## Foglio1
Codice | DESCRIZIONE | U.m. | 2021
M00 | MANO D'OPERA
M00.A00 | Costo orario (nelle voci sono comprese le quote per spese generali e utili dell’impresa nella misura complessiva del 26,50%)
M00.A00.001 | Operaio specializzato IV livello
|  | €/ora | 40.6297
M00.A00.002 | Operaio specializzato III livello
|  | €/ora | 38.4997
M00.A00.003 | Operaio qualificato II livello
|  | €/ora | 35.784
M00.A00.004 | Operaio comune I livello
|  | €/ora | 32.2162
M00.A40 | Maggiorazione per lavori a quota superiore a 1200 m slm (+17%). La maggiorazione è calcolata applicando la percentuale di variazione soltanto su una quota parte della retribuzione (totale A elementi retributivi orari - tabella Ministeriale allegata al Decreto Direttoriale n. 23 del 3 aprile 2017 del Ministero del Lavoro e delle Politiche Sociali)
M00.A40.001 | Maggiorazione costo operaio IV livello
|  | €/ora | 2.6412
M00.A40.002 | Maggiorazione costo operaio III livello
|  | €/ora | 2.5027
M00.A40.003 | Maggiorazione costo operaio II livello
|  | €/ora | 2.3217
M00.A40.004 | Maggiorazione costo operaio I livello
|  | €/ora | 2.0874
M00.A50 | Maggiorazione per lavori a quota superiore a 2000 m slm (+23%). La maggiorazione è calcolata applicando la percentuale di variazione soltanto su una quota parte della retribuzione (totale A elementi retributivi orari - tabella Ministeriale allegata al Decreto Direttoriale n. 23 del 3 aprile 2017 del Ministero del Lavoro e delle Politiche Sociali)
M00.A50.001 | Maggiorazione costo operaio IV livello
|  | €/ora | 3.5784
M00.A50.002 | Maggiorazione costo operaio III livello
|  | €/ora | 3.3867
M00.A50.003 | Maggiorazione costo operaio II livello
|  | €/ora | 3.1418
M00.A50.004 | Maggiorazione costo operaio I livello
|  | €/ora | 2.8222
M00.A60 | Maggiorazione per lavori in sotterraneo - galleria - parete rocciosa (+15%). La maggiorazione è calcolata applicando la percentuale di variazione soltanto su una quota parte della retribuzione (totale A elementi retributivi orari - tabella Ministeriale allegata al Decreto Direttoriale n. 23 del 3 aprile 2017 del Ministero del Lavoro e delle Politiche Sociali)
M00.A60.001 | Maggiorazione costo operaio IV livello
|  | €/ora | 2.3323
M00.A60.002 | Maggiorazione costo operaio III livello
|  | €/ora | 2.2045
M00.A60.003 | Maggiorazione costo operaio II livello
|  | €/ora | 2.0554
M00.A60.004 | Maggiorazione costo operaio I livello
|  | €/ora | 1.8424
N00 | NOLI
N00.A10 | Nolo autobetoniera compreso l'autista, l'operatore, carburante, lubrificanti ed ogni onere connesso
N00.A10.010 | della capacità da 8 a 10 m³ resi
|  | €/ora | 99.3327
N00.A10.012 | della capacità da 11 a 12 m³ resi
|  | €/ora | 103.115
N00.A16 | Nolo autobotte con pompa ad alta pressione
N00.A16.000 | per pulizia canali e condotte
|  | €/ora | 122.8462
N00.A25 | Nolo autocarro, compreso autista, carburante e lubrificanti
N00.A25.010 | portata utile fino a 10 quintali
|  | €/ora | 56.0162
N00.A25.026 | portata utile oltre i 10 quintali e fino a 26 quintali
|  | €/ora | 62.4942
N00.A25.035 | portata utile oltre i 26 quintali e fino a 35 quintali
|  | €/ora | 65.9075
N00.A25.075 | portata utile oltre i 35 quintali e fino a 75 quintali
|  | €/ora | 69.864
N00.A25.110 | portata utile oltre i 75 quintali e fino a 110 quintali
|  | €/ora | 73.2055
N00.A25.160 | portata utile oltre i 110 quintali e fino a 160 quintali
|  | €/ora | 81.6822
N00.A25.200 | portata utile oltre i 160 quintali e fino a 200 quintali
|  | €/ora | 92.3422
N00.A25.300 | della portata utile oltre i 200 quintali e fino a 300 quintali
|  | €/ora | 98.031
N00.A27 | Nolo autocarro con gru semovente compreso l'autista/operatore, carburante e lubrificanti
N00.A27.060 | della portata utile fino a 60 quintali
|  | €/ora | 80.9647
N00.A27.150 | della portata utile oltre i 60 quintali e fino a 150 quintali
|  | €/ora | 98.2052
N00.A27.300 | della portata utile oltre i 150 quintali e fino a 300 quintali
|  | €/ora | 112.4015
N00.A28 | Nolo di attrezzatura per palificazioni trivellate a rotazione compreso la manodopera per il funzionamento
N00.A28.001 | comprendente il macchinario e le forme del diametro interno fino a 60 cm per palificazioni di qualsiasi lunghezza
|  | €/ora | 115.6712
N00.A29 | Nolo di arrotatrice, levigatrice e lucidatrice escluso manodopera per funzionamento
N00.A29.000 | di pavimenti
|  | €/ora | 5.1865
N00.A30 | Nolo di autocisterna con pompa a pressione compreso autista, operatore, carburante ed ogni onere connesso per il tempo di effettivo impiego
N00.A30.000 | per spandimento leganti
|  | €/ora | 114.841
N00.A40 | Nolo autogru con stabilizzatori a trave telescopica con sfilamento orizzontale e cilindri d´appoggio, con comandi indipendenti per ogni movimento, manovrabili dalla cabina o torretta; il braccio a più sezioni telescopiche sino alla lunghezza di circa 16 mt. E´ compreso l´addetto alla manovra, il carburante, il lubrificante
N00.A40.020 | portata fino a 20 t
|  | €/ora | 66.6557
N00.A40.030 | portata da 21 a 30 t
|  | €/ora | 76.096
N00.A40.040 | portata da 31 a 40 t
|  | €/ora | 93.029
N00.A40.050 | portata da 41 a 50 t
|  | €/ora | 97.1803
N00.A40.051 | portata oltre 51 t
|  | €/ora | 106.4872
N00.A45 | Nolo di autoinnaffiatrice con pompa compreso autista, operatore, carburante ed ogni onere connesso per il tempo di effettivo impiego
N00.A45.000 | portata superiore a 60 ql
|  | €/ora | 65.6717
N00.A80.000 | Nolo di autospazzatrice per SPAZZAMENTO e raccolta rifiuti STRADALI capienze da 3-5 mc, autocaricante e aspirante con spazzole laterali e centrali, impianto ad acqua per abbattimento polveri ,compreso autista, operatore, carburante luci operative ed ogni onere connesso per l'esecuzione del lavoro in presenza di traffico, escluso lo smaltimanto del materiale in discarica autorizzata.
|  | €/ora | 80
N00.A90 | Nolo autoscala - autotorre compreso autista addetto alla manovra, portata una persona sul cestello, nulla osta e permessi esclusi
N00.A90.012 | h= 12 m
|  | €/ora | 49.1282
N00.A90.018 | h= 18 m
|  | €/ora | 63.1707
N00.A90.027 | h= 27 m
|  | €/ora | 75.1017
N00.A90.036 | h= 36 m
|  | €/ora | 105.2982
N00.A90.067 | h= 67 m
|  | €/ora | 161.4375
N00.B01 | Nolo battipalo montato su escavatore, compreso operatore
N00.B01.000 | potenza da 160 hp
|  | €/ora | 119.31
N00.B40 | Nolo di betoniera con motore diesel 6 hp, compresi i consumi ed escluso l'operatore
N00.B40.000 | capacità totale bicchiere 250-350 litri
|  | €/ora | 7.2672
N00.B41 | Nolo di betoniera ad azionamento elettrico, compresi i consumi ed escluso l'operatore
N00.B41.000 | capacità totale bicchiere 250-350 litri
|  | €/ora | 3.895
N00.C01 | Nolo cabina di decontaminazione, dotata di sistema di filtraggio delle acque bianche e nere
N00.C01.000 | per acque provenienti da doccie, erogatori, WC
|  | €/al gio | 84.2242
N00.C05 | Nolo carrello elevatore con attrezzatura speciale estensibile compreso operatore ed ogni onere connesso per il tempo di effettivo impiego
N00.C05.020 | fino a ql 20
|  | €/ora | 60.3725
N00.C05.040 | fino a ql 40
|  | €/ora | 64.575
N00.C06 | Nolo di carrello pigiatore trainato gommato, escluso manodopera per il funzionamento
N00.C06.000 | da tonnellate 3 fino a tonnellate 9, a 13 ruote
|  | €/ora | 12.7202
N00.C07 | Nolo di carro portaforme, compreso manodopera per il funzionamento
N00.C07.000 | telescopico
|  | €/ora | 186.4065
N00.C10 | Nolo AUTOBOTTE combinata (canal jet) per spurgo fogne, tombini, attraversamenti stradali ostruiti compreso segnaletica ai sensi del NCDS, operatore , carburante, lubrificante ed ogni onere connesso per il tempo di effettivo impiego. Esclusi oneri smaltiment valutati a parte
N00.C10.005 | trasferimento da sede a cantiere |  | 60
N00.C10.010 | FINO A 6 MC ACQUE LURIDE
|  | €/ora | 85.57
N00.C10.020 | da 9 A 15 MC DI ACQUE LURIDE
|  | €/ora | 96.75
N00.C10.030 | FINO A 20 MC di acque luride
|  | €/ora | 107.94
N00.C20 | Nolo compattatore rifiuti compreso autista-operatore ed ogni onere connesso per il tempo di effettivo impiego
N00.C20.014 | 14 m³
|  | €/ora | 60.3725
N00.C20.028 | da 28 m³
|  | €/ora | 87.7502
N00.C35 | Nolo complesso di frantumazione e vagliatura compreso operatore
N00.C35.000 | gruppo mobile su pistoni auto-sollevanti di frantumazione compatto trasportabile in sagoma completo di tramoggia, alimentatore/sgrossatore, frantoio, gruppo elettrogeno, eventuale deferrizzatore, scale e piani di servizio frantoio a mascelle bocca. Alimentazione fino a 400 mm
|  | €/ora | 73.8512
N00.C40 | Nolo motocompressore d'aria del tipo silenziato con carrello gommato, compresi tubazioni, utensili (martello demolitore, perforatrice portatile, ecc. ), consumi, manutenzioni ed escluso operatore
N00.C40.050 | Nolo motocompressore d'aria produzione fino a 5000 lt/min
|  | €/ora | 19.68
N00.C40.075 | Nolo motocompressore d'aria produzione da 5001 a 8500 lt/min
|  | €/ora | 30.9652
N00.C40.100 | Nolo motocompressore d'aria produzione da 8500 lt/min a 10500 lt/min
|  | €/ora | 38.9192
N00.C50 | Nolo stipatore a piastra vibrante o vibrocostipatore manuale compresi i consumi, manutenzioni ed operatore
N00.C50.005 | Nolo stipatore a piastra vibrante monodirezionale o vibrocostipatore del peso operativo fino a 150 kg
|  | €/ora | 42.95
N00.C50.010 | Nolo stipatore a piastra vibrante reversibile del peso operativo da 151kg fino a 600 kg
|  | €/ora | 46.95
N00.D05 | Nolo Dumper articolato compreso l´operatore addetto continuativamente alla manovra, carburante, lubrificante
N00.D05.300 | Nolo Dumper articolato con portata utile da 200 a 300 ql
|  | €/ora | 119.2792
N00.D05.400 | Nolo Dumper articolato con portata utile da 301 a 400 ql
|  | €/ora | 136.6735
N00.D20 | Nolo di draga meccanica dotata di benna mordente e di punta rompiroccia, compreso manodopera
N00.D20.180 | fino a 180 hp
|  | €/ora | 132.389
N00.D20.200 | da 180 hp fino a 200 hp
|  | €/ora | 229.3437
N00.D20.250 | refluente e semovente da 180 hp fino a 200 hp
|  | €/ora | 229.3437
N00.E20 | NOLO ELICOTTERO – FASE DI OPERATIVITÁ Nolo elicottero per il trasporto di materiale al gancio, compresi pilota, specialista e coadiutore (personale inquadrato esclusivamente nell’organico della Ditta esercente l’attività di lavoro aereo), le autorizzazioni al volo, l’attrezzatura necessaria, il carburante ed ogni altro onere annesso per il perfetto funzionamento del mezzo, per il tempo di effettivo impiego operativo.
N00.E20.005 | tipo Lama o B2 - portata circa 750 kg
|  | €/min | 24.4462
N00.E20.010 | tipo Ecureuil AS350 B3 - portata circa 900 kg
|  | €/min | 29.6225
N00.E20.015 | tipo AB412 - portata circa 1200 kg
|  | €/min | 68.716
N00.E21 | NOLO ELICOTTERO – FASE DI AVVICINAMENTO AL CANTIERE Nolo elicottero per il trasporto di materiale al gancio, compresi pilota, specialista e coadiutore (personale inquadrato esclusivamente nell’organico della Ditta esercente l’attività di lavoro aereo), le autorizzazioni al volo, l’attrezzatura necessaria, il carburante ed ogni altro onere annesso per il perfetto funzionamento del mezzo, per il tempo di avvicinamento al cantiere che sarà computato in ragione di 1 minuto di volo ogni tre chilometri di rotta percorsa (arrotondamento al minuto intero), misurata a partire dall’aeroporto regionale Corrado Gex di Saint-Christophe fino alla piazzola del cantiere, salvo minor distanza determinata dalla provenienza da base, o altro cantiere, più prossimi.
N00.E21.005 | elicottero tipo Lama o B2 - portata circa 750 kg - prezzo per l'avvicinamento
|  | €/min | 17.7
N00.E21.010 | tipo Ecureuil AS350 B3 - portata circa 900 kg - prezzo per l'avvicinamento
|  | €/min | 21.22
N00.E21.015 | tipo AB412 - portata circa 1200 kg - prezzo per l'avvicinamento
|  | €/min | 36.27
N00.E30 | Nolo elettropompa o motopompa per esaurimento di acque freatiche, in condizioni di piena efficienza, completa di accessori e delle tubazioni, compresi i consumi ed escluso l´operatore addetto
N00.E30.005 | della potenza fino a 5 kw
|  | €/ora | 3.3415
N00.E30.010 | della potenza da 6 a 10 kw
|  | €/ora | 5.7092
N00.E30.015 | della potenza da 11 a 15 kw
|  | €/ora | 8.0565
N00.E30.020 | della potenza da 16 a 20 kw
|  | €/ora | 10.4242
N00.E30.025 | della potenza da 21 a 25 kw
|  | €/ora | 12.751
N00.E52 | Nolo miniescavatore cingolato semovente, munito di qualsiasi equipaggiamento di lavoro, compreso l´operatore addetto continuativamente alla manovra, carburante, lubrificante
N00.E52.018 | Nolo miniescavatore cingolato del peso operativo fino a 18 qli
|  | €/ora | 52.91
N00.E52.030 | Nolo miniescavatore cingolato del peso operativo da 19 a 30 qli
|  | €/ora | 57.4
N00.E52.040 | Nolo miniescavatore cingolato del peso operativo da 31 a 40 qli
|  | €/ora | 62.81
N00.E52.060 | Nolo miniescavatore cingolato del peso operativo da 41 a 60 qli
|  | €/ora | 69.72
N00.E52.095 | Nolo miniescavatore cingolato del peso operativo da 61 a 95 qli
|  | €/ora | 75.26
N00.E53 | Nolo escavatore cingolato semovente, munito di qualsiasi equipaggiamento di lavoro, compreso l´operatore addetto continuativamente alla manovra, carburante, lubrificante
N00.E53.150 | Nolo escavatore cingolato del peso operativo da 96 a 150 qli
|  | €/ora | 82.8507
N00.E53.190 | Nolo escavatore cingolato del peso operativo da 151 a 190 qli
|  | €/ora | 88.9905
N00.E53.240 | Nolo escavatore cingolato del peso operativo da 191 a 240 qli
|  | €/ora | 104.4885
N00.E53.300 | Nolo escavatore cingolato del peso operativo da 241 a 300 qli
|  | €/ora | 130.0315
N00.E53.370 | Nolo escavatore cingolato del peso operativo da 301 a 370 qli
|  | €/ora | 154.242
N00.E53.500 | Nolo escavatore cingolato del peso operativo da 371 a 500 qli
|  | €/ora | 167.4645
N00.E54 | Nolo escavatore gommato semovente, munito di qualsiasi equipaggiamento di lavoro, compreso l´operatore addetto continuativamente alla manovra, carburante, lubrificante
N00.E54.150 | Nolo escavatore gommato del peso operativo da 120 a 150 qli
|  | €/ora | 92.7932
N00.E54.190 | Nolo escavatore gommato del peso operativo da 151 a 190 qli
|  | €/ora | 107.174
N00.E80 | Nolo escavatore tipo ragno, munito di qualsiasi equipaggiamento di lavoro e di eventuale verricello, compreso l´operatore addetto continuativamente alla manovra, carburante, lubrificante
N00.E80.020 | Nolo escavatore tipo ragno del peso operativo fino a 20 qli
|  | €/ora | 58.7735
N00.E80.035 | Nolo escavatore tipo ragno del peso operativo da 21 a 35 qli
|  | €/ora | 64.5545
N00.E80.050 | Nolo escavatore tipo ragno del peso operativo da 36 a 50 qli
|  | €/ora | 75.6757
N00.E80.070 | Nolo escavatore tipo ragno del peso operativo da 51 a 70 qli
|  | €/ora | 75.7372
N00.E80.090 | Nolo escavatore tipo ragno del peso operativo da 71 a 90 qli
|  | €/ora | 83.0455
N00.E80.110 | Nolo escavatore tipo ragno del peso operativo da 91 a 110 qli
|  | €/ora | 97.3442
N00.F10 | Nolo falciatrice, escluso operatore
N00.F10.000 | con larghezza di taglio non inferiore a 120 cm
|  | €/ora | 27.0907
N00.F50 | Nolo finitrice, escluso operatore
|  | €/ora | 107.461
N00.F50.000 | larghezza di 4,50 m
|  | €/ora | 107.461
N00.F80 | Nolo fresa per calcestruzzo, escluso operatore
N00.F80.000 | da 20 hp
|  | €/ora | 63.1707
N00.F90 | Nolo fresatrice e scarificatrice a freddo, compreso manovratore, carburante e quanto occorra per il buon funzionamento, compreso il trasporto
N00.F90.000 | larghezza fresa 0,60 m
|  | €/ora | 98.277
N00.G20 | Nolo di gru a torre ad azionamento elettrico perfettamente funzionante, compreso consumo di f.e.m. escluso operatore, tipo tradizionale a montaggio rapido
N00.G20.000 | con altezza 24÷30 m, braccio 40 m, portata in punta 1000÷1200 kg
|  | €/ora | 55.965
N00.G40 | Nolo gru a torre ad azionamento elettrico, in condizioni di piena efficienza, installata in cantiere, compreso consumo di f.e.m. e con gruista addetto alla manovra
N00.G40.000 | altezza fino a 43 m e braccio fino a 40 m - portata su punta kg 1000 - 1200
|  | €/ora | 109.1522
N00.G50 | Nolo di gru semovente compreso la manodopera per il funzionamento
N00.G50.000 | con braccio di m 10, portata tonnellate 10
|  | €/ora | 47.1295
N00.G60 | Nolo gruppo elettrogeno del tipo silenziato avente uscita trifase e/o monofase compresi l'eventuale carrello gommato, i consumi, manutenzioni ed escluso operatore
N00.G60.005 | trifase/monofase fino a 5/3 Kva
|  | €/ora | 5.535
N00.G60.010 | trifase/monofase da 5,1/3,1 Kva a 10/6 Kva
|  | €/ora | 6.1192
N00.G60.015 | trifase/monofase da 10,1/6,1 Kva a 15/10 Kva
|  | €/ora | 10.988
N00.G60.030 | trifase/monofase da 15,1/6,1 Kva a 30/10 Kva
|  | €/ora | 14.4832
N00.I10 | Nolo idroseminatrice compresi i consumi, manutenzioni ed esclusi mezzo di trasporto ed operatori
N00.I10.000 | con botte da 2000 lt
|  | €/ora | 23.2982
N00.I20 | Nolo di impianto di frantumazione, lavaggio e selezione, compresa la manodopera per il trattamento
N00.I20.001 | di materiale alluvionale o di cava per la produzione di inerte per la formazione di massicciate stradali comunque eseguite e binder per conglomerato bituminoso
|  | €/ora | 445.096
N00.I20.005 | di graniglia poliedrica di prima categoria per la formazione di conglomerato bituminoso per tappeto di usura
|  | €/ora | 469.8497
N00.I30 | Nolo di impastatrice escluso la manodopera per il funzionamento, perché sarà compresa nel costo delle confezioni degli impasti, escluso la manodopera per il funzionamento perché sarà compreso nel costo delle confezioni degli impasti
N00.I30.000 | per malta
|  | €/ora | 3.4645
N00.I40 | Nolo di impianto di betonaggio costituito da dosatore, tramoggia di deposito, bilancia e ruspetta per sollevamento di inerti compreso manodopera per il funzionamento
N00.I40.000 | betoniera da litri 500, 3 silos da 29 mc
|  | €/ora | 121.1447
N00.I50 | Nolo di impianto per la produzione a caldo dei conglomerati bituminosi, compreso la manodopera per il funzionamento
N00.I50.000 | completo di due pale meccaniche gommate da litri 750 e motore da 50 hp e di buldozer da 70 hp
|  | €/ora | 1011.1317
N00.J10 | Nolo di jumbo di perforazione idraulico a tre bracci montato su carro a 4WD
N00.J10.055 | aste di perforazione lunghezza 5,5 m, testine di perforazione Ø 51 mm, potenza installata 3 motori elettrici da 55 kW, una pompa ad acqua da 11 kW, un compressore da 11 kW, compreso manodopera per il funzionamento
|  | €/ora | 215.9265
N00.J10.075 | aste di perforazione, testine di perforazione Ø 81 mm, potenza installata 3 motori elettrici da 75 kW, una pompa da 15 kW, un compressore da 15 kW, compreso manodopera per il funzionamento
|  | €/ora | 232.0395
N00.L40 | Nolo livellatrice meccanica tipo motor grader del peso operativo da 120 a 140 qli
N00.L40.000 | Nolo livellatrice meccanica tipo motor grader, munita di qualsiasi equipaggiamento di lavoro, compreso l´operatore addetto continuativamente alla manovra, carburante, lubrificante
|  | €/ora | 125.788
N00.M05 | Nolo di macchina combinata escluso manodopera per il funzionamento
N00.M05.000 | da falegname
|  | €/ora | 2.0192
N00.M10 | Nolo martello demolitore applicato su escavatore
N00.M10.005 | punta a scalpello da 500 kg
|  | €/ora | 15.457
N00.M10.010 | punta a scalpello da 1000 kg
|  | €/ora | 24.5692
N00.M10.015 | punta a scalpello da 1500 kg
|  | €/ora | 32.2978
N00.M10.020 | punta a scalpello da 2000 kg
|  | €/ora | 36.49
N00.M15 | Nolo di martello demolitore ad aria compressa, compreso manodopera per il funzionamento
N00.M15.024 | da 24 kg
|  | €/ora | 42.9065
N00.M15.026 | da 26 kg
|  | €/ora | 42.435
N00.M15.037 | da 37 kg
|  | €/ora | 42.8552
N00.M20 | Nolo di martello demolitore elettrico
N00.M20.000 | Nolo di martello demolitore elettrico, compreso consumo di forza motrice, accessori, manutenzione, escluso l'operatore addetto
|  | €/ora | 3.239
N00.M30 | Nolo pompa miscelatrice con iniettore
N00.M30.000 | Nolo pompa miscelatrice con iniettore compresa pompa dell'acqua e di tutti gli accessori ed escluso il generatore e l'operatore
|  | €/ora | 4.674
N00.M40 | Nolo di perforatrice pneumatica con martello fondo foro
N00.M40.000 | Nolo perforatrice pneumatica con martello a fondo foro compresa di tutti gli accessori, delle manutenzioni ed escluso il nolo del compressore, il piazzamento della macchina e l'operatore
|  | €/ora | 8.1487
N00.M50 | Nolo motofalciatrice o motocoltivatore compreso di attrezzi (fresa, barra falciante, aratro rotativo, trincia, spazzaneve, ecc.), i consumi, manutenzioni ed escluso operatore
N00.M50.005 | Nolo motofalciatrice o motocoltivatore fino a 9 Hp
|  | €/ora | 6.068
N00.M50.010 | Nolo motofalciatrice o motocoltivatore superiore a 9 Hp
|  | €/ora | 8.2615
N00.M51 | NOLO CIPPATRICE Nolo cippatrice, comprese manutenzioni, il tutto per renderla perfettamente funzionante, escluso operatore.
N00.M51.010 | Nolo cippatrice per utilizzo con trattore, sono comprese le manutenzioni, il tutto per renderla perfettamente funzionante. Sono esclusi il costo dell'operatore, il nolo del trattore e del carburante. Diametro materiale fino a 30 cm
|  | €/ora | 48.17
N00.M51.020 | Nolo cippatrice con motore autonomo, compreso carburante ed ogni altro onere per il suo funzionamento, costo operatore escluso, materiale con diametro fino a 18 cm
|  | €/ora | 31.78
N00.M51.030 | Nolo cippatrice con motore autonomo, compreso carburante ed ogni altro onere per il suo funzionamento, costo operatore escluso, materiale con diametro dai 18 ai 25 cm
|  | €/ora | 76.23
N00.M52 | Nolo motodecespugliatore
N00.M52.000 | Nolo motodecespugliatore con disco rotante o filo di nylon compresi consumi, manutenzioni ed escluso operatore
|  | €/ora | 4.3152
N00.M53 | Nolo di motolivellatore compreso manodopera per il funzionamento
N00.M53.000 | da 115 hp con lama di 4,27 m
|  | €/ora | 66.994
N00.M55 | Nolo motofalciatrice
N00.M55.000 | compresi i consumi ed escluso l'operatore
|  | €/ora | 9.389
N00.M56 | Nolo di motopompa escluso manodopera per il funzionamento
N00.M56.004 | auto descante da 4 hp – 2500 giri/min
|  | €/ora | 19.516
N00.M56.010 | della potenza utile di 10 hp escluso di apparecchiature ed accessori per il perfetto funzionamento
|  | €/ora | 6.15
N00.M60 | Nolo motosega
N00.M60.000 | Nolo motosega compresi consumi, manutenzioni ed escluso operatore
|  | €/ora | 6.929
N00.M70 | Nolo mototroncatrice/flessibile tranciacavi
N00.M70.000 | Nolo mototroncatrice/flessibile tranciacavi con motore a scoppio compresi consumi, manutenzioni ed escluso operatore
|  | €/ora | 8.8047
N00.M80 | Nolo mototrapano con motore a scoppio
N00.M80.000 | Nolo mototrapano con motore a scoppio compresi accessori, consumi, manutenzioni ed escluso operatore
|  | €/ora | 7.1032
N00.N10 | Nolo di nastro trasportatore compreso la manodopera per il funzionamento
N00.N10.012 | 12 m x 0,50 m con motore a scoppio da 5 hp
|  | €/ora | 35.6803
N00.N10.015 | ad aria compressa da 10 hp e di lunghezza 15 m
|  | €/ora | 44.2492
N00.P12 | Nolo minipala gommata, munita di qualsiasi equipaggiamento di lavoro, compreso l´operatore addetto continuativamente alla manovra, carburante, lubrificante
N00.P12.026 | Nolo minipala gommata del peso operativo fino a 26 qli
|  | €/ora | 56.6107
N00.P12.040 | Nolo minipala gommata del peso operativo da 27 a 40 qli
|  | €/ora | 62.5762
N00.P13 | Nolo minipala cingolata, munita di qualsiasi equipaggiamento di lavoro, compreso l´operatore addetto continuativamente alla manovra, carburante, lubrificante
N00.P13.035 | Nolo minipala cingolata del peso operativo fino a 35 qli
|  | €/ora | 62.1047
N00.P13.050 | Nolo minipala cingolata del peso operativo da 36 a 50 qli
|  | €/ora | 66.5122
N00.P15 | Nolo pala gommata snodata, munita di qualsiasi equipaggiamento di lavoro, compreso l´operatore addetto continuativamente alla manovra, carburante, lubrificante
N00.P15.065 | Nolo pala gommata snodata del peso operativo da 46 a 65 qli
|  | €/ora | 62.8427
N00.P15.090 | Nolo pala gommata snodata del peso operativo da 66 a 90 qli
|  | €/ora | 75.1427
N00.P15.140 | Nolo pala gommata snodata del peso operativo da 91 a 140 qli
|  | €/ora | 84.1422
N00.P15.200 | Nolo pala gommata snodata del peso operativo da 141 a 200 qli
|  | €/ora | 101.9465
N00.P15.260 | Nolo pala gommata snodata del peso operativo da 201 a 260 qli
|  | €/ora | 129.1192
N00.P15.320 | Nolo pala gommata snodata del peso operativo da 261 a 320 qli
|  | €/ora | 156.3125
N00.P16 | Nolo pala cingolata, munita di qualsiasi equipaggiamento di lavoro, compreso l´operatore addetto continuativamente alla manovra, carburante, lubrificante
N00.P16.200 | Nolo pala cingolata del peso operativo da 101 a 200 qli
|  | €/ora | 125.4395
N00.P17 | Nolo pala cingolata tipo bulldozer, munita di qualsiasi equipaggiamento di lavoro, compreso l´operatore addetto continuativamente alla manovra, carburante, lubrificante
N00.P17.200 | Nolo pala cingolata tipo bulldozer del peso operativo da 140 a 200 qli
|  | €/ora | 124.9372
N00.P17.350 | Nolo pala cingolata tipo bulldozer del peso operativo da 201 a 350 qli
|  | €/ora | 152.4482
N00.P18 | NOLO SOLLEVATORE TELESCOPICO Nolo sollevatore telescopico, munito di qualsiasi equipaggiamento di lavoro (benna, gancio, navicella per lavoro in quota), compreso l´operatore addetto continuativamente alla manovra, carburante, lubrificante.
N00.P18.010 | Nolo sollevatore telescopico con capacità di sollevamento sino a 9 metri, portata massima di 3000 kg
|  | €/ora | 75.14
N00.P18.020 | Nolo sollevatore telescopico con capacità di sollevamento sino a 16 metri, portata massima di 4000 kg
|  | €/ora | 84.14
N00.P35 | Nolo pianale
N00.P35.000 | escluso autista
|  | €/ora | 39.2677
N00.P40 | Nolo piattaforma aerea semovente per sollevamento persone: a pantografo o telescopica e/o articolata, munita di qualsiasi equipaggiamento, l´operatore addetto continuativamente alla manovra, carburante, lubrificante ed ogni onere connesso per il tempo di effettivo impiego
N00.P40.015 | a pantografo h= 10-15 m
|  | €/ora | 56.17
N00.P40.025 | telescopica e/o articolata h= 12-25 m
|  | €/ora | 46.986
N00.P41 | Nolo piattaforma aerea per il sollevamento persone: articolata o telescopica, munita di qualsiasi equipaggiamento, l´operatore addetto continuativamente alla manovra, carburante, lubrificante ed ogni onere connesso per il tempo di effettivo impiego
N00.P41.030 | articolata h= 25-30 m
|  | €/ora | 73.841
N00.P41.060 | telescopica h= 35-60 m
|  | €/ora | 161.1505
N00.P42 | Nolo piattaforma aerea autocarrata per il sollevamento di cose e persone, compresi carburante, lubrificante, l'autista-operatore ecc.
N00.P42.010 | con portata inferiore a 250 kg, altezza di lavoro fino 23 mt. e sbraccio laterale fino a 12 mt., compresi carburante, lubrificante, l'autista-operatore ecc.
|  | €/ora | 76.875
N00.P42.020 | con portata inferiore a 250 kg, altezza di lavoro fino 27 mt. e sbraccio laterale fino a 19 mt., compresi carburante, lubrificante, l'autista-operatore ecc.
|  | €/ora | 83.025
N00.P42.030 | con portata inferiore a 400 kg, altezza di lavoro fino 33 mt. e sbraccio laterale fino a 26 mt., compresi carburante, lubrificante, l'autista-operatore ecc.
|  | €/ora | 89.6875
N00.P42.040 | con portata inferiore a 450 kg, altezza di lavoro fino 51 mt. e sbraccio laterale fino a 34 mt., compresi carburante, lubrificante, l'autista-operatore ecc.
|  | €/ora | 140.9375
N00.P60 | Nolo pompa per calcestruzzo autocarrata con braccio di distribuzione, munita di qualsiasi equipaggiamento, compreso l'autista/operatore addetto continuativamente alla manovra, carburante e lubrificanti
N00.P60.024 | braccio 24 m (altezza verticale)
|  | €/ora | 132.3992
N00.P60.032 | braccio 32 m (altezza verticale)
|  | €/ora | 149.4552
N00.P60.036 | braccio 36 m (altezza verticale)
|  | €/ora | 154.7545
N00.P70 | Nolo di pompa a pistone per calcestruzzo, compreso la manodopera per il funzionamento
N00.P70.000 | con produzione oraria di 10 mc, potenza 30 hp
|  | €/ora | 46.2993
N00.R05 | Nolo di riscaldatrice spruzzatrice di leganti bituminosi compreso la manodopera per il funzionamento
N00.R05.000 | semovente con motore da 30 hp, completa di rampa da 3,50 m
|  | €/ora | 58.671
N00.R10 | Nolo di rullo compattatore vibrante, munito di qualsiasi equipaggiamento, compreso il trasporto in cantiere e il ritorno al deposito del noleggiatore, l´operatore addetto continuativamente alla manovra, carburante, lubrificante
N00.R10.005 | del peso da 1 a 5 tonnellate
|  | €/ora | 59.6652
N00.R10.008 | del peso da 6 a 8 tonnellate
|  | €/ora | 65.2617
N00.R10.018 | del peso da 9 a 18 tonnellate
|  | €/ora | 70.397
N00.R20 | Nolo di rullo compressore, a gasolio, compreso manodopera per il funzionamento
N00.R20.012 | da tonnellate 8 fino a tonnellate 14
|  | €/ora | 46.617
N00.R20.018 | da tonnellate 14 fino a tonnellate 18
|  | €/ora | 52.193
N00.R30 | Nolo di rullo vibrante trainato compreso manodopera per il funzionamento
N00.R30.007 | da tonnellate 5 fino a tonnellate 7 e frequenza delle vibrazioni da 1200 a 3000 al minuto
|  | €/ora | 37.5457
N00.R30.008 | a pié di pecora trainato da tonnellate 4 fino a tonnellate 7, numero dei piedi 160, lunghezza dei piedi 17,5 cm
|  | €/ora | 45.4177
N00.S10 | Nolo sabbiatrice comprensivo di manovratore e materiali di consumo
N00.S10.000 | per uso su metalli e su calcestruzzo
|  | €/ora | 80.565
N00.S20 | Nolo saldatrice con motore diesel, compresi consumi oppure saldatrice elettrica ad arco, compresi elettrodi, ed escluso operatore
N00.S20.000 | combinata con generatore e carica batterie
|  | €/ora | 12.4127
N00.S30 | Nolo di saldatrice elettrica
N00.S30.000 | compreso la manodopera per il funzionamento e compresi i consumi di energia e di elettrodi
|  | €/ora | 42.7527
N00.S40 | Spruzzatrice di malte comuni a base di cemento
N00.S40.001 | escluso manodopera
|  | €/ora | 4.1
N00.S40.005 | compresa manodopera per il suo funzionamento
|  | €/ora | 35.506
N00.S60 | Nolo soffiatore spalleggiato con motore a scoppio compresi consumi, manutenzioni ed escluso operatore
N00.S60.000 | Nolo soffiatore spalleggiato con motore a scoppio compresi consumi, manutenzioni ed escluso operatore
|  | €/ora | 3.7617
N00.T10 | Nolo taglia-asfalto
N00.T10.000 | escluso operatore
|  | €/ora | 41.6252
N00.T20 | Nolo tassellatore elettrico compreso consumo di forza motrice, accessori, manutenzione, escluso l'operatore addetto
N00.T20.000 | Nolo tassellatore elettrico compreso consumo di forza motrice, accessori, manutenzione, escluso l'operatore addetto
2.5112
N00.T30 | Nolo terna compreso consumo carburante, accessori, manutenzione ed il manovratore
N00.T30.040 | potenza fino a 40 kw (53 hp)
|  | €/ora | 45.8687
N00.T30.041 | potenza da 41 a 67 kw (54-90 hp)
|  | €/ora | 51.8855
N00.T30.091 | potenza oltre 68 kw (91 hp)
|  | €/ora | 54.243
N00.T40 | Nolo macchina traccialinee
N00.T40.000 | Nolo macchina traccialinee meccanica semovente a scoppio in condizioni di piena efficienza, comprese le spese annesse per il perfetto funzionamento del mezzo ed escluso l'operatore addetto
|  | €/ora | 38.8987
N00.T50 | Nolo tosaerba con o senza raccoglitore compresi consumi, manutenzioni ed escluso operatore
N00.T50.060 | Nolo tosaerba con larghezza di taglio fino a 60 cm
|  | €/ora | 2.952
N00.T50.100 | Nolo tosaerba con larghezza di taglio da 61 a 100 cm
|  | €/ora | 7.6157
N00.T50.120 | Nolo tosaerba con larghezza di taglio da 101 a 120 cm
|  | €/ora | 12.259
N00.T60 | Nolo tosasiepi doppia lama con motore a scoppio compresi consumi, manutenzioni ed escluso operatore
N00.T60.000 | Nolo tosasiepi doppia lama con motore a scoppio compresi consumi, manutenzioni ed escluso operatore
|  | €/ora | 2.0705
N00.T70 | Nolo trattrice 4 ruote motrici attrezzata con aratro, ripuntatore, tiller, andantore, raccoglisassi, interrasassi, fresatrice, vangatrice, seminatrice, trincia, falciatrice a barra o dischi, rimorchio, spandiletame, compreso consumo carburante, accessori, manutenzione ed operatore
N00.T70.050 | Nolo trattore da 30 a 50 hp
|  | €/ora | 54.0995
N00.T70.080 | Nolo trattore da 51 a 80 hp
|  | €/ora | 62.5455
N00.T70.100 | Nolo trattore da 81 a 100 hp
|  | €/ora | 68.8185
N00.T70.150 | Nolo trattore da 101 a 150 hp
|  | €/ora | 81.7232
N00.T70.200 | Nolo trattore da 151 a 200 hp
|  | €/ora | 102.0797
N00.T70.260 | Nolo trattore da 201 a 260 hp
|  | €/ora | 119.0947
N00.T71
N00.T71.010 | Maggiorazione al nolo di trattore della potenza da 101 a 150 hp per utilizzo di frantumasassi della larghezza da 1,50 a 2,20 m
|  | €/ora | 30.7192
N00.T71.020 | Maggiorazione al nolo di trattore della potenza da 201 a 260 hp per utilizzo di frantumasassi della larghezza da 2,21 a 2,50 m
|  | €/ora | 57.154
N00.T80 | Nolo trattrice gommata munita di trituratrice compreso consumo carburante, accessori, manutenzione ed il manovratore
N00.T80.040 | potenza da 40 a 70 hp
|  | €/ora | 53.3307
N00.T80.071 | potenza da 71 a 100 hp
|  | €/ora | 58.958
N00.T80.101 | potenza da 101 a 140 hp
|  | €/ora | 66.6045
N00.T90 | Nolo di trattore gommato per traino di carrello pigiatore gommato e rullo a pié di pecora, compreso manodopera per il funzionamento
N00.T90.000 | con motore da 80 hp
|  | €/ora | 61.7972
N00.T95 | Nolo macchina operatrice per decespugliare
N00.T95.010 | Nolo di macchina operatrice per decespugliare scarpate e/o argini dotata di braccio meccanico tagliaerba laterale a barre o a martelli in grado di raggiungere altezza di mt 5,00 dalla sede stradale , compreso autista qualificato, carburante , lubrificante, manutenzione dei coltelli/martelli, assicurazione e ogni altro onere per dare il lavoro finito a regola d'arte
|  | €/ora | 85
N00.V10 | Nolo vaglio per selezione inerti
N00.V10.000 | escluso operatore
|  | €/ora | 2.7982
N00.V20 | Nolo di ventilatore da galleria ad inversione di marcia compreso manodopera per il funzionamento
N00.V20.000 | con flangia di diametro 600 mm completo di motore da 50 hp
|  | €/ora | 22.96
N00.V30 | Nolo di vibratore o vibratrice ad aria compressa compreso manodopera per il funzionamento
N00.V30.000 | diametro 75 mm
|  | €/ora | 34.44
N00.V40 | Nolo di vibrofinitrice con motore per conglomerati bituminosi, completa di due rulli statici a rapida inversione, di cui uno tandem da tonnellate 6 ed il secondo a tre ruote da tonnellate 14, compresa la manodopera per il funzionamento
N00.V40.050 | da 50 hp con larghezza lavoro di mt. 2,00
|  | €/ora | 91.2557
N00.V40.100 | da 100 hp con larghezza lavoro di mt. 6,00
|  | €/ora | 105.2982
N00.V50 | Nolo vibratore elettrico compreso consumo di forza motrice, accessori, manutenzione, escluso l´operatore addetto
N00.V50.000 | per costipamento del calcestruzzo
|  | €/ora | 2.1525
N00.V70 | Nolo di trattore forestale munito di scudo e verricello compreso operatore ed ogni altro onere
N00.V70.000 | con potenza minima di 50 cv
|  | €/ora | 52.398
N00.V95 | Nolo pompa irroratrice a zaino - atomizzatore - con motore a scoppio compresi consumi, manutenzioni ed escluso operatore
N00.V95.000 | Nolo pompa irroratrice a zaino - atomizzatore - con motore a scoppio compresi consumi, manutenzioni ed escluso operatore
|  | €/ora | 2.6957
N00.W01 | Nolo di wagon drill compreso manodopera per il funzionamento
N00.W01.000 | a tre bracci idropneumetici funzionanti ad aria compressa
|  | €/ora | 84.2755
N04 | NOLI - SCAVI E RINTERRI
N04.P10 | Nolo pannelli per armatura opere in cls compreso il deposito a pié d´opera
N04.P10.001 | metallici
|  | €/m² | 6.6727
N04.P10.002 | lignei
|  | €/m² | 10.0245
N04.P90 | Nolo puntelli regolabili per pannelli lignei d´armatura
N04.P90.000 | incidenza a m² di doppio pannello d´armatura
|  | €/m² | 5.289
P03 | MATERIALI - DEMOLIZIONI
P03.E10 | esplosivo
P03.E10.010 | tipo gomma in tavolette di rottura
|  | €/kg | 13.9195
P03.E10.020 | tipo gelatina
|  | €/kg | 9.7375
P03.E10.030 | tipo tutagex/810
|  | €/kg | 9.5325
P03.E10.040 | tipo vulcan/3
|  | €/kg | 8.856
P03.E30 | miccia
P03.E30.010 | comune
|  | €/m | 0.58425
P03.E30.020 | detonante
|  | €/m | 1.4145
P03.E30.030 | impermeabile
|  | €/m | 1.066
P03.E40 | Relais
P03.E40.000 | per miccia detonante
|  | €/cad | 4.9507
P03.E50 | detonatori elettrici
P03.E50.010 | istantanei b.i. m. 3
|  | €/cad | 3.2492
P03.E50.020 | istantanei a.i. m. 5
|  | €/cad | 4.6227
P03.E70 | Accenditori
P03.E70.000 | semplici
|  | €/cad | 0.328
P05 | MATERIALI - FONDAZIONI SPECIALI - DIAFRAMMI - MICROPALI - TIRANTI
P05.P10 | Palo prefabbricato troncoconico in c.a
P05.P10.000 | completo di armatura longitudinale e spirale adeguate al sovraccarico assiale previsto in testa
|  | €/m | 0.5125
P06 | MATERIALI - OPERE DI RISANAMENTO E CONSOLIDAMENTO STRUTTURALE
P06.A10 | Additivo espansivo per opere di consolidamento
P06.A10.000 | del cls
|  | €/kg | 1.9475
P06.A15 | Additivo in polvere per calcestruzzi
P06.A15.005 | impermeabilizzante cristallino - miscela chimica reagente con l'umidità e con i sottoprodotti dell'idratazione cementizia dando origine ad una formazione cristallina resistentissima, diventa parte integrante del calcestruzzo e agisce come una barriera impermeabile all'acqua e ad altri agenti chimici.
|  | €/kg | 16.8612
P06.A20 | Additivo liquido per calcestruzzi
P06.A20.040 | accellerante, fluidificante
|  | €/kg | 3.239
P06.A20.045 | ritardante
|  | €/kg | 3.8847
P06.A20.060 | antigelo 101
|  | €/kg | 2.8495
P06.A30 | Adesivo epossidico bicomponente a consistenza di stucco per incollaggi strutturali e diretti fra materiali diversi
P06.A30.000 | tipo legno, ferro, pietra, laterizi
|  | €/kg | 19.967
P06.B10 | Betoncino reoplastico premiscelato
P06.B10.010 | tipo Emaco o equivalenti
|  | €/kg | 0.615
P06.M10 | Malta pronta monocomponente a ritiro controllato a base di cementi, microsilicati, inerti selezionati 0,2/2,5 mm, resine sintetiche in polvere e microfibre sintetiche
P06.M10.000 | per riparazioni corticali di calcestruzzo o intonaci speciali
|  | €/kg | 1.1685
P06.N01 | Malta minerale per la protezione attiva e passiva dei ferri di armatura
P06.N01.001 | Malta minerale per la protezione attiva e passiva dei ferri di armatura, monocomponente, polimero-modificata, tixotropica, applicabile a pennello, conforme ai requisiti prestazionali richiesti dalla EN 1504-7, contenuto in minerali riciclati >= 30%, intervallo granulometrico 0 - 1 mm, riciclabile come inerte a fine vita
|  | €/kg | 2.7982
P06.S10 | Sistema a base di cristalli per l'impermeabilizzazione del calcestruzzo
P06.S10.005 | Sistema a base di cristalli per l'impermeabilizzazione del calcestruzzo - prodotto chimico da applicare a spruzzo o mediante pennello che rende il calcestruzzo o le superfici a base cementizia repellenti e impermeabili all'acqua e all'umidità, oltre a proteggerle dagli agenti chimici esterni e dai danni causati da cicli successivi di congelamento e scongelamento.
|  | €/l | 97.252
P08 | MATERIALI - OPERE IN CALCESTRUZZO - ACCIAIO CASSERI
P08.A10 | Calce
P08.A10.010 | Calce idraulica
|  | €/ql | 9.676
P08.A20 | Gesso
P08.A20.000 | Gesso comune
|  | €/ql | 13.489
P08.A30 | Scagliola
P08.A30.000 | Scagliola in sacco da 25 kg
|  | €/ql | 16.8612
P08.A80 | Grassello
P08.A80.000 | Grassello di calce
|  | €/ql | 11.931
P08.B10 | Sabbia
proveniente da cava di ottima qualità, rispondente alle migliori caratteristiche di mercato e alle normative vigenti
P08.B10.010 | lavata fine per intonaci
|  | €/ton | 22.181
P08.B10.020 | lavata granitica
|  | €/ton | 19.9567
P08.B10.030 | lavata per sabbiatrice in sacco
|  | €/ql | 10.0245
P08.B30 | Ghiaia
proveniente da cava di ottima qualità, rispondente alle migliori caratteristiche di mercato e alle normative vigenti
P08.B30.015 | in granulometria 7-15 mm (ghiaietto)
|  | €/ton | 15.5185
P08.B30.030 | in granulometria 15-30 mm
|  | €/ton | 15.4365
P08.B30.050 | in granulometria 30-50 mm (ghiaione)
|  | €/ton | 13.4582
P08.B40 | Inerte proveniente da impianti di trattamento e riciclaggio
P08.B40.007 | Sabbione riciclato prodotto da impianti di trattamento e riciclaggio rifiuti da demolizione in granulometria 0/7mm rispondente alle migliori caratteristiche di mercato e alle normative vigenti
|  | €/ton | 10.9675
P08.B40.015 | Ghiaia riciclata prodotta da impianti di trattamento e riciclaggio rifiuti da demolizione in granulometria 7/15 mm rispondente alle migliori caratteristiche di mercato e alle normative vigenti
|  | €/ton | 10.9675
P08.B40.030 | Ghiaia riciclata prodotta da impianti di trattamento e riciclaggio rifiuti da demolizione in granulometria 15/30 mm rispondente alle migliori caratteristiche di mercato e alle normative vigenti
|  | €/ton | 10.9675
P08.B40.050 | Ghiaia riciclata prodotta da impianti di trattamento e riciclaggio rifiuti da demolizione in granulometria 30/50 mm rispondente alle migliori caratteristiche di mercato e alle normative vigenti
|  | €/m³ | 10.5985
P08.B60 | Graniglia proveniente da cava di ottima qualità, rispondente alle migliori caratteristiche di mercato e alle normative vigenti
P08.B60.008 | Graniglia in granulometria 3-8 mm
|  | €/ton | 21.1457
P08.C32 | Calcestruzzo a resistenza garantita
P08.C32.150 | calcestruzzo preconfezionato di cemento a resistenza garantita: rck 15 n/mm²
|  | €/m³ | 78.802
P08.C32.200 | calcestruzzo preconfezionato di cemento a resistenza garantita: rck 20 n/mm²
|  | €/m³ | 85.5055
P08.C32.250 | calcestruzzo preconfezionato di cemento a resistenza garantita: rck 25 n/mm²
|  | €/m³ | 92.1885
P08.C32.300 | calcestruzzo preconfezionato di cemento a resistenza garantita: rck 30 n/mm²
|  | €/m³ | 98.8715
P08.C32.350 | calcestruzzo preconfezionato di cemento a resistenza garantita: rck 35 n/mm²
|  | €/m³ | 105.5545
P08.C32.400 | calcestruzzo preconfezionato di cemento a resistenza garantita: rck 40 n/mm²
|  | €/m³ | 112.2375
P08.C50 | Cemento
P08.C50.325 | cemento portland tipo 32,5 r in sacchi carta
|  | €/ql | 17.63
P08.C50.425 | cemento portland tipo 42,5 r, in sacchi carta
|  | €/ql | 18.9317
P08.C55 | Cemento a presa rapida
P08.C55.010 | cemento a presa rapida in sacchi carta
|  | €/ql | 24.641
P08.C55.020 | cemento a presa rapida impermeabilizzante in sacchi carta
|  | €/kg | 2.2242
P08.M10 | Malta di cemento tipo 32,5
P08.M10.150 | dosaggio 150 kg/m³
|  | €/m³ | 66.5533
P08.M10.200 | dosaggio 200 kg/m³
|  | €/m³ | 70.52
P08.M10.250 | dosaggio 250 kg/m³
|  | €/m³ | 75.1325
P08.M10.300 | dosaggio 300 kg/m³
|  | €/m³ | 79.0992
P08.M10.350 | dosaggio 350 kg/m³
|  | €/m³ | 85.5055
P08.M10.400 | dosaggio 400 kg/m³
|  | €/m³ | 91.8912
P08.M11 | Malta di cemento tipo 42,5
P08.M11.150 | dosaggio 150 kg/m³
|  | €/m³ | 67.7525
P08.M11.200 | dosaggio 200 kg/m³
|  | €/m³ | 72.6623
P08.M11.250 | dosaggio 250 kg/m³
|  | €/m³ | 76.3932
P08.M11.300 | dosaggio 300 kg/m³
|  | €/m³ | 83.4657
P08.M11.350 | dosaggio 350 kg/m³
|  | €/m³ | 90.6715
P08.M11.400 | dosaggio 400 kg/m³
|  | €/m³ | 97.8772
P08.M12 | Malta premiscelata classe di esposizione XF3-XF4
P08.M12.000 | per stuccatura delle fughe di pavimentazioni in pietra
|  | €/kg | 0.533
P08.R10 | Acciaio per cemento armato
P08.R10.450 | tondo in barre ad aderenza migliorata di classe tecnica B450C controllato in stabilimento
|  | €/kg | 0.902
P08.R30 | Rete di acciaio
P08.R30.000 | Rete di acciaio elettrosaldata
|  | €/kg | 1.1378
P08.R70 | Chiodi
P08.R70.010 | comuni
|  | €/kg | 0.943
P08.R70.020 | in acciaio
|  | €/kg | 2.4087
P08.R80 | Filo di ferro
P08.R80.010 | cotto nero diametro 3 mm
|  | €/kg | 1.1582
P08.R80.020 | zincato diametro 3 mm
|  | €/kg | 1.517
P08.T10 | Pannelli
P08.T10.010 | multistrato da 27 mm per casseforme
|  | €/m² | 22.591
P08.T15 | Casseri a perdere modulari in polipropilene riciclato tipo "igloo"
P08.T15.010 | per altezze fino a 10 cm
|  | €/m² | 8.7125
P08.T15.015 | per altezze da 11 a 15 cm
|  | €/m² | 8.9688
P08.T15.020 | per altezze da 16 a 20 cm
|  | €/m² | 9.225
P08.T15.027 | per altezze da 21 a 27 cm
|  | €/m² | 9.7477
P08.T15.035 | per altezze da 28 a 35 cm
|  | €/m² | 10.783
P08.T15.040 | per altezze da 36 a 40 cm
|  | €/m² | 11.8182
P08.T15.045 | per altezze da 41 a 45 cm
|  | €/m² | 12.8535
P08.T15.070 | altezza 70 cm
|  | €/m² | 17.0047
P09 | MATERIALI - OPERE DI PREFABBRICAZIONE
P09.A10 | Plinti di fondazione
P09.A10.010 | tipo leggero
|  | €/cad | 333.6067
P09.A10.020 | tipo medio
|  | €/cad | 555.9907
P09.A10.030 | tipo pesante
|  | €/cad | 799.213
P09.C10 | Pilastri
P09.C10.030 | sez. cm 30x30
|  | €/m | 55.6165
P09.C10.045 | sez. cm 45x45
|  | €/m | 73.6565
P09.C10.060 | sez. cm 60x60
|  | €/m | 145.9395
P09.E10 | Travi principali
P09.E10.015 | fino a luci di l=15 m
|  | €/m | 118.1312
P09.E10.020 | fino a luci di l=20 m
|  | €/m | 149.4143
P09.E10.030 | fino a luci di l=30 m
|  | €/m | 222.3942
P09.F10 | Travi da ponte
P09.F10.000 | fino a luci di 10 m
|  | €/m | 125.091
P09.L10 | Tegoli per coperture
P09.L10.010 | fino a luci di l=10 m
|  | €/m² | 29.889
P09.L10.012 | fino a luci di l=12 m
|  | €/m² | 34.7372
P09.L50 | Tegoli per solai industriali
P09.L50.010 | portata 500 kg/m² - fino a luci di l=10 m
|  | €/m² | 48.6465
P09.L50.012 | portata 500 kg/m² - fino a luci di l=12 m
|  | €/m² | 55.6165
P09.P10 | Solai alveolari
P09.P10.012 | portata 500 kg/m² - fino a luci di l=12 m
|  | €/m² | 57.0617
P09.P10.100 | portata 1000 kg/m² - fino a luci di l=10 m
|  | €/m² | 57.0617
P09.P10.120 | portata 1000 kg/m² - fino a luci di l=12 m
|  | €/m² | 71.3195
P10 | MATERIALI - OPERE IN CARPENTERIA METALLICA
P10.F50 | Ferro lavorato, zincato a caldo
P10.F50.000 | per griglie, paratoie e carpenteria
|  | €/kg | 3.6695
P10.L10 | Lamiere
P10.L10.010 | lastre di ferro nero laminato a caldo, derivate da coils
|  | €/kg | 1.0455
P10.L10.020 | lastre di ferro nero zincato
|  | €/kg | 1.9167
P10.L10.030 | zincate ondulate o grecate di spessore fino a 2 mm
|  | €/kg | 2.0602
P10.L10.040 | lastre di alluminio puro (99,5%) piane, fino a 20/10 mm
|  | €/kg | 5.6785
P10.P20 | Profilati in barre tonde, quadre o piatte
P10.P20.000 | Profilati in barre tonde, quadre o piatte
|  | €/kg | 0.97375
P10.P70 | Profilati in acciaio del tipo S235, S275 e S355
P10.P70.001 | Profilati "serie normali" S235 altezza da 80 a 220mm
|  | €/kg | 0.902
P10.P70.002 | Profilati "serie normali" S235 altezza da 240 a 600mm
|  | €/kg | 0.9635
P10.P70.011 | Profilati "serie normali" S275 altezza da 80 a 220mm
|  | €/kg | 0.9635
P10.P70.012 | Profilati "serie normali" S275 altezza da 240 a 600mm
|  | €/kg | 1.0147
P10.P70.021 | Profilati "serie normali" S355 altezza da 80 a 220mm
|  | €/kg | 0.97375
P10.P70.022 | Profilati "serie normali" S355 altezza da 240 a 600mm
|  | €/kg | 1.0557
P10.P80 | Profilati e trafilati
P10.P80.000 | in acciaio inox
|  | €/kg | 7.6567
P10.T10 | Trafilati e laminati
P10.T10.000 | in acciaio dolce commerciale
|  | €/kg | 1.2095
P11 | MATERIALI - OPERE IN CARPENTERIA LIGNEA
P11.L10 | Listelli (sezioni varie inferiori a 24 cmq) lunghezza 4 ÷ 6 m
P11.L10.010 | abete
|  | €/m³ | 337.2147
P11.M10 | Morali (cm 5x5 - 6x6 - 7x7 - 8x8 - 9x9 - 10x10 - 12x12) lunghezza 4 ÷ 6 m
P11.M10.010 | abete
|  | €/m³ | 361.8557
P11.M20 | Mezzi morali (cm 3x6 - 7x8 - 4x8 - 5x10) lunghezza 4 ÷ 6 m
P11.M20.010 | abete
|  | €/m³ | 361.8557
P11.P10 | Perline maschio-femmina spessore 20mm finito
P11.P10.010 | abete
|  | €/m² | 12.6485
P11.P10.020 | larice
|  | €/m² | 20.0388
P11.P10.030 | impregnatura a macchina
|  | €/m² | 2.829
P11.T10 | Travi segate a 4 fili
P11.T10.010 | abete
|  | €/m³ | 448.0787
P11.T10.020 | larice
|  | €/m³ | 663.6363
P11.T10.030 | douglasia
|  | €/m³ | 497.3505
P11.T20 | Travi in legno tondo lavorato e squadrato nelle teste
P11.T20.010 | abete
|  | €/m³ | 571.253
P11.T20.020 | larice
|  | €/m³ | 632.8452
P11.T30 | Travi in abete
P11.T30.010 | uso trieste
|  | €/m³ | 361.8557
P11.T30.020 | uso fiume
|  | €/m³ | 448.0787
P11.T40 | Travi lamellari
P11.T40.010 | abete
|  | €/m³ | 682.117
P11.T40.020 | larice
|  | €/m³ | 1618.2802
P11.T50 | Lavorazioni travature
P11.T50.010 | piallatura sui 4 lati e smussatura sui 4 fili
|  | €/m³ | 36.9512
P11.T50.020 | impregnatura a macchina
|  | €/m³ | 86.223
P11.T50.030 | lavorazioni in centro di taglio a controllo numerico (taglio delle gradazioni, sagomature di testa, ecc..)
|  | €/m³ | 147.8152
P11.T60 | Travetti (cm 8x10 - 8x12 - 10x12 - 10x14) lunghezza 2 ÷ 5 m
P11.T60.010 | abete
|  | €/m³ | 374.166
P11.T60.020 | larice
|  | €/m³ | 595.894
P11.T60.030 | douglasia
|  | €/m³ | 503.5107
P11.T70 | Tavolame d'abete
P11.T70.010 | spessore da cm 2,5 a cm 7 - larghezza da cm 8 a cm 15 - lunghezza 4 m
|  | €/m³ | 275.6225
P11.T70.020 | spessore da cm 2,5 a cm 7 - larghezza da cm 16 o maggiore - lunghezza 4 m
|  | €/m³ | 534.3017
P11.T70.030 | tavolame d'armatura piallato su 4 facce
|  | €/m³ | 324.8942
P12 | MATERIALI - MURATURE IN PIETRAME
P12.M20 | Massi di cava
P12.M20.000 | di natura granitica
|  | €/ql | 1.8347
P12.P50 | Pietrame di cava
P12.P50.010 | grossamente squadrato per murature ordinarie
|  | €/m³ | 23.0625
P12.P50.020 | squadrato e scelto
|  | €/m³ | 30.5142
P12.P50.030 | varie pezzature
|  | €/m³ | 45.387
P12.P50.040 | per rivestimento
|  | €/ql | 14.268
P13 | MATERIALI - VOLTE E SOLAI
P13.E50 | Elementi per solai con soletta mista od in laterizio
P13.E50.012 | con alette o senza alette compresi i fondelli, ad elementi semplici (10 pezzi al m²): a nervature parallele elementi per solai misti laterizio e calcestruzzo: da 12 cm di altezza
|  | €/cad | 1.0557
P13.E50.016 | con alette o senza alette compresi i fondelli, ad elementi semplici (10 pezzi al m²): a nervature parallele elementi per solai misti laterizio e calcestruzzo: da 16 cm di altezza
|  | €/cad | 1.0557
P13.E50.018 | con alette o senza alette compresi i fondelli, ad elementi semplici (10 pezzi al m²): a nervature parallele elementi per solai misti laterizio e calcestruzzo: da 18 cm di altezza
|  | €/cad | 1.107
P13.E50.020 | con alette o senza alette compresi i fondelli, ad elementi semplici (10 pezzi al m²): a nervature parallele elementi per solai misti laterizio e calcestruzzo: da 20 cm di altezza
|  | €/cad | 1.189
P13.E50.022 | con alette o senza alette compresi i fondelli, ad elementi semplici (10 pezzi al m²): a nervature parallele elementi per solai misti laterizio e calcestruzzo: da 22 cm di altezza
|  | €/cad | 1.3735
P13.E50.024 | con alette o senza alette compresi i fondelli, ad elementi semplici (10 pezzi al m²): a nervature parallele elementi per solai misti laterizio e calcestruzzo: da 24 cm di altezza
|  | €/cad | 1.6298
P13.P20 | Pannelli prefabbricati per solai
P13.P20.000 | larghezza cm 120, composti da lastre in c.a.p. dello sp. da 3 a 5 cm, con nervature armate con treccia acciaio armonico, con interposto tra i travetti blocchi in laterizio
|  | €/m | 3.526
P13.T10 | Tavelle tipo Perret
P13.T10.040 | - 3x25x40 cm
|  | €/cad | 2.2037
P13.T20 | Tavelloni
P13.T20.080 | - 6x25x80 cm
|  | €/cad | 3.2185
P13.T20.100 | - 6x25x100 cm
|  | €/cad | 3.608
P13.T20.120 | - 6x25x120 cm
|  | €/cad | 4.387
P13.T20.140 | - 6x25x140 cm
|  | €/cad | 5.4222
P13.T20.160 | - 6x25x160 cm
|  | €/cad | 6.2012
P13.T20.180 | - 6x25x180 cm
|  | €/cad | 7.4927
P13.T20.200 | - 6x25x200 cm
|  | €/cad | 8.528
P13.T80 | Travetti prefabbricati autoportanti in cemento armato precompresso con sezione a T rovesciata, armati con trecce di filo armonico: - base cm. 12 - H cm. 9
P13.T80.002 | T2 da 1,2 m a 4,2 m
|  | €/m | 5.289
P13.T80.004 | T4 da 4,4 m a 5,6 m
|  | €/m | 5.5452
P13.T80.005 | T5 da 5,8 m a 6,4 m
|  | €/m | 5.8732
P13.T80.006 | T6 da 6,6 m a 7,6 m
|  | €/m | 6.6522
P13.T90 | Travetti in laterocemento tipo Fert tralicciati
P13.T90.001 | - da 0,75 m a 2,00 m
|  | €/m | 5.4222
P13.T90.002 | - da 2,25 m a 3,00 m
|  | €/m | 5.4837
P13.T90.003 | - da 3,25 m a 3,75 m
|  | €/m | 5.74
P13.T90.004 | - da 4,00 m a 4,50 m
|  | €/m | 5.9347
P13.T90.005 | - da 4,75 m a 5,50 m
|  | €/m | 6.4575
P13.T90.006 | - da 5,75 m a 6,50 m
|  | €/m | 6.519
P13.T90.007 | - da 6,75 m a 7,00 m
|  | €/m | 6.847
P14 | MATERIALI - MANTI DI COPERTURA
P14.F10 | Fermaneve
P14.F10.005 | per lose zincati
|  | €/cad | 4.1512
P14.F10.006 | per lose in acciaio
|  | €/cad | 10.373
P14.F10.007 | ramato
|  | €/cad | 2.5932
P14.G10 | Ganci per lose
P14.G10.005 | zincati
|  | €/cad | 0.52275
P14.G10.006 | in acciaio
|  | €/cad | 1.8142
P14.L20 | Lamiera zincata
P14.L20.010 | grecata
|  | €/kg | 1.7117
P14.L20.020 | piana, spessore base 8/10 mm
|  | €/kg | 1.64
P14.L35 | Lastra di fibro-cemento senza amianto colore naturale per coperture (norme CEE): ondulata retta, spessore 6,5 mm circa, in lastre da 122÷305x105 cm circa; ondulata curva per volte, spessore 6 mm circa, in lastre da 122÷244x105 cm circa lastra di fibro-cemento senza amianto
P14.L35.010 | ondulata colore naturale: cm122÷305x105 circa
|  | €/m² | 9.676
P14.L35.020 | naturale cm 122÷244x105 circa
|  | €/m² | 11.89
P14.L40 | Lastra in resina poliestere rinforzata con fibra di vetro: colori vari, ondulate normali (peso da 375-450 gr/m²) lastra in resina poliestere rinforzata ondulate normali
P14.L40.375 | peso da 375 gr/m²
|  | €/m² | 5.576
P14.L40.450 | peso da 450 gr/m²
|  | €/m² | 6.7035
P14.L60 | Lose a forma irregolare
P14.L60.010 | di beola
|  | €/ql | 34.2145
P14.L60.020 | di luserna
|  | €/ql | 27.0805
P14.L60.030 | di serpentino
|  | €/ql | 81.1082
P14.L60.040 | di bergamo
|  | €/ql | 24.2412
P14.L60.050 | di quarzite grigio-verde
|  | €/ql | 54.9092
P14.S20 | Scandole di legno a forma rettangolare
P14.S20.000 | dello spessore di 4/5 cm
|  | €/m² | 71.2887
P14.T15 | Tegole a canale a macchina
P14.T15.010 | 42/54 cm
|  | €/cad | 0.29725
P14.T20 | tegole in cemento colorate in pasta (n.10 al m²)
P14.T20.010 | tipo "doppia romana" granulata rossa
|  | €/cad | 0.7175
P14.T20.020 | tipo "coppo di grecia" sup. bucciata colore delphi
|  | €/cad | 0.7995
P14.T20.030 | tipo "coppo di francia" patinato o striato
|  | €/cad | 0.7175
P14.T20.040 | tipo "tegal"
|  | €/cad | 0.78925
P14.T30 | Tegole marsigliesi
P14.T30.005 | numero 17pz al m²
|  | €/cad | 0.8815
P14.T30.006 | colmi
|  | €/cad | 1.9167
P14.T30.007 | colmi finali
|  | €/cad | 5.5452
P14.T40 | Tegole piane di vetro
P14.T40.010 | marsigliese
|  | €/cad | 7.4927
P14.T40.020 | olandese
|  | €/cad | 7.38
P14.T50 | Tegoloni di colmo
P14.T50.033 | dimensione 33 cm
|  | €/cad | 1.5785
P14.T50.050 | dimensione 50 cm
|  | €/cad | 2.05
P15 | MATERIALI - IMPERMEABILIZZAZIONI
P15.A10 | Vernice bituminosa
P15.A10.005 | al solvente (p.s. 1)
|  | €/l | 1.722
P15.A10.010 | all´alluminio (p.s. 1)
|  | €/l | 5.5657
P15.A15 | Pittura
P15.A15.005 | pittura bicomponente epossi-bituminosa per rivestimento di superfici in cls e acciaio interrate o in presenza di acqua
|  | €/kg | 5.822
P15.A15.010 | pittura monocomponente bituminosa per rivestimento impermeabile di cls, antiruggine di strutture metalliche, in solvente
|  | €/kg | 2.4395
P15.A20 | Bitume ad alto punto di fusione
P15.A20.005 | distillato
|  | €/kg | 0.4715
P15.A20.010 | ossidato
|  | €/kg | 0.99425
P15.A25 | Catrame
P15.A25.000 | liquido (carbolineum)
|  | €/kg | 1.7527
P15.A30 | Cemento plastico bituminoso
P15.A30.000 | con cariche inerti
|  | €/kg | 3.3107
P15.A35 | Emulsione bituminosa
P15.A35.000 | in pasta per impermeabilizzazioni a freddo
|  | €/kg | 1.476
P15.A40 | Adesivo bituminoso
P15.A40.000 | per l'incollaggio a freddo delle membrane - consumo medio 1kg/mq
|  | €/kg | 3.9975
P15.B10 | Gas liquido
P15.B10.000 | in bombole da 20/25 kg
|  | €/kg | 2.378
P15.C10 | Cartonfeltro bitumato e cilindrato
P15.C10.003 | 0,300 kg/m²
|  | €/m² | 0.82
P15.C10.005 | 0,500 kg/m²
|  | €/m² | 1.1787
P15.C10.007 | 0,700 kg/m²
|  | €/m² | 1.6298
P15.C15 | Cartonfeltro bitumato ricoperto a doppio bagno uni 3838
P15.C15.005 | 1,200-1,300 kg/m²
|  | €/m² | 1.9475
P15.C15.010 | 1,400-1,600 kg/m²
|  | €/m² | 2.05
P15.C20 | Feltro di fibra di vetro
P15.C20.005 | naturale da 50 a 60 g/m²
|  | €/m² | 0.60475
P15.C20.010 | prebitumato da 300 a 400 g/m²
|  | €/m² | 0.9635
P15.C20.015 | prebitumato ricoperto da 1,200 a 1,300 g/m²
|  | €/m² | 1.6298
P15.C20.020 | prebitumato ricoperto da 1,400 a 1,600 g/m²
|  | €/m² | 2.0397
P15.C20.025 | prebitumato ricoperto da 1,800 a 2,000 g/m²
|  | €/m² | 2.9417
P15.D65 | Membrana impermeabile prefabbricata in policloruro di vinile (PVC), stabilizzato UV per coperture, con caratteristiche tecniche rispondenti alla NORMA UNI 8629/6, armata con velo di vetro: a) spessore 1.2 mm: b) spessore 1.5 mm; c) spessore 1.8 mm; d) sovrapprezzo per membrana accoppiato sulla faccia inferiore con feltro di poliestere da 150-200 g/m² membrana impermeabile (pvc)
P15.D65.005 | armata con velo di vetro sp.1.2 mm
|  | €/m² | 13.9195
P15.D65.010 | armata con velo di vetro sp.1.5 mm
|  | €/m² | 16.2155
P15.D65.015 | armata con velo di vetro sp.1.8 mm
|  | €/m² | 19.6698
P15.D65.020 | sovrapprez. per membrana accoppiata faccia inferiore
|  | €/m² | 2.2652
P15.D70 | Membrana impermeabile prefabbricata in policloruro di vinile (PVC), per giardini pensili, coperture pavimentate o fondazioni, con caratteristiche tecniche rispondenti alla NORMA UNI 8629/6; a) spessore
1.5 mm, omogenea non armata; b) spessore 2 mm, omogenea non armata; c) spessore 3 mm, omogenea non armata; d) spessore 1.5 mm, armata con velo di vetro; e) spessore 1.8 mm, armata con
velo di vetro membrana impermeabile (pvc)
P15.D70.005 | spessore 1.5 mm, omogenea non armata
|  | €/m² | 12.4025
P15.D70.010 | spessore 2 mm, omogenea non armata
|  | €/m² | 16.8612
P15.D70.015 | spessore 3 mm, omogenea non armata
|  | €/m² | 25.2765
P15.D70.020 | spessore 1.5 mm, armata con velo di vetro
|  | €/m² | 15.2315
P15.D70.025 | spessore 1.8 mm, armata con velo di vetro
|  | €/m² | 17.876
P15.D75 | Membrana impermeabile prefabbricata in policloruro di vinile (PVC), stabilizzato UV, armata con rete di poliestere o di vetro, per coperture con fissaggio meccanico, con caratteristiche tecniche rispondenti alla NORMA UNI 8629/6: a) spessore 1.5 mm; b) spessore 1.8 mm; c) sovrapprezzo per membrana accoppiato sulla faccia inferiore con feltro di poliestere da 150-200 g/m² membrana impermeabile (pvc)
P15.D75.005 | armata con rete di poliestere o di vetro sp.1,5 mm
|  | €/m² | 18.8907
P15.D75.010 | armata con rete di poliestere o di vetro sp.1,8 mm
|  | €/m² | 22.3245
P15.D75.015 | sovrapprez. per membrana accoppiata faccia inferiore
|  | €/m² | 1.8245
P15.D80 | Manto impermeabile bituminoso
P15.D80.005 | per coperture pedonabili esposte e non ai raggi solari, applicato a freddo e costituito da una membrana elastoplastomerica dello spessore di 4mm, ad alto contenuto di poliolefine atattiche, flessibilità a freddo -20°C, biarmata (tessuto non tessuto poliestere da 150gr/mq e tessuto non tessuto velo vetro da 55gr/mq, raschiati in superficie), resistente ai raggi U.V. e resistenza al fuoco certificata secondo norma
|  | €/m² | 9.881
P15.D80.010 | ardesiato per coperture pedonabili esposte ai raggi solari, applicato a freddo e costituito da una membrana elastoplatomerica dello spessore di mm 4 con scaglie di ardesia colorate, ad alto contenuto di poliolefine atattiche, flessibilità a freddo -22°C, ad armatura composita (tessuto non tessuto di poliestere stabilizzato con velo di vetro), resistente ai raggi U.V. e resistenza al fuoco certificata secondo norma
|  | €/m² | 10.045
P15.D80.015 | per coperture pedonabili esposte ai raggi solari e con alto potere riflettivo, applicato a freddo e costituito da una membrana ottenuta con mescola HCB (Hibrid Copolimer Blend) dello spessore di mm 3, ad alto contenuto di poliolefine atattiche, flessibilità a freddo -20°C, ad armatura composita (tessuto non tessuto di poliestere stabilizzato con velo di vetro 170gr/mq), resistente ai raggi U.V. e resistenza al fuoco certificata secondo norma, provvista di coating superficiale acrilico di colore bianco altamente riflettente.
|  | €/m² | 14.145
P15.D80.020 | per coperture carrabili, applicato a freddo e costituito da una membrana elastoplatomerica dello spessore di mm 5, ad alto contenuto di poliolefine atattiche, flessibilità a freddo -20°C, biarmata (tessuto non tessuto di poliestere 260gr/mq e tessuto non tessuto velo vetro 55gr/mq, raschiati in superficie), resistente ai raggi U.V.
|  | €/m² | 11.275
P15.D80.025 | anti-radice per coperture a verde pensile, applicato a freddo e costituito da una membrana elastoplatomerica dello spessore di mm 5, addittivata con agenti anti-radice in leganti plastomerici, ad alto contenuto di poliolefine atattiche, flessibilità a freddo -20°C, biarmata (tessuto non tessuto di poliestere 260gr/mq e tessuto non tessuto velo vetro 55gr/mq, raschiati in superficie), resistente ai raggi U.V.
|  | €/m² | 11.931
P15.E10 | Strato separatore o compensazione
P15.E10.005 | feltro polipropilene/poliestere da 200 g/m²
|  | €/m² | 0.89175
P15.E10.010 | carta lana da 450 g/m²
|  | €/m² | 0.72775
P15.E10.015 | feltro di vetro da 100 g/m²
|  | €/m² | 0.85075
P15.F10 | Foglio in polietilene (LPDE) per strato separatore o schermo o barriere al vapore
P15.F10.000 | spessore 0.3 mm
|  | €/m² | 1.6502
P15.G10 | Pannello in compensato fenolico (Plywood) resistente all´acqua per tegole canadesi pannello in compensato fenolico (plywood) per tegole canadesi
P15.G10.005 | spessore 9.5 mm
|  | €/m² | 12.1257
P15.G10.010 | spessore 12.5 mm
|  | €/m² | 5.9655
P15.H10 | Tegola bituminosa canadese del peso di 10-12 kg/m², con supporto in fibra di vetro da 125 g/m² impregnato, con reazione al fuoco in Classe 1 tegola bituminosa canadese
P15.H10.005 | faldine a taglio dritto con superficie granigliata colorata
|  | €/m² | 12.9047
P15.H10.010 | faldine a taglio curvo con superficie granigliata colorata
|  | €/m² | 17.0867
P15.H10.015 | faldine a taglio dritto o curvo autoprotette con lamina di rame
|  | €/m² | 37.1562
P15.I10 | Bocchettoni di scarico delle acque meteoriche, completi di griglia parafoglie bocchettoni scarico acque meteoriche
P15.I10.005 | in acciaio inox o rame spessore 8-10/10 mm
|  | €/kg | 13.2635
P15.I10.010 | in pvc o neoprene, diam. 80-100 mm
|  | €/cad | 13.0482
P15.I10.015 | in vetroresina con foglio di collegamento diam. 80-100 mm
|  | €/cad | 35.4958
P15.I10.020 | in piombo spessore 20/10 mm
|  | €/cad | 5.9655
P15.I20 | Sfiati ed esalatori, completi di cappellotto para-acqua superiore
P15.I20.005 | in acciaio inox o rame spessore 8-10/10 mm
|  | €/kg | 13.2635
P15.I20.010 | in pvc o neoprene, diam 60-80 mm
|  | €/cad | 16.892
P15.L10 | Asfalto a freddo
P15.L10.005 | kg 5
|  | €/cad | 10.209
P15.L10.010 | kg 10
|  | €/cad | 17.0047
P15.L10.020 | kg 20
|  | €/cad | 26.5885
P15.L20 | Primer
P15.L20.000 | primer
|  | €/kg | 2.0397
P15.M10 | Membrana impermeabilizzante bitume distillato polimero elastomerica
P15.M10.001 | armata con "tessuto non tessuto" di poliestere da filo continuo Spunbond - spessore 4 mm - flessibilità a freddo -25°C
|  | €/m² | 13.4685
P15.M10.002 | armata con "tessuto non tessuto" di poliestere da filo continuo Spunbond - spessore 5 mm - flessibilità a freddo -25°C
|  | €/m² | 16.2155
P15.M10.003 | armata con "tessuto non tessuto" di poliestere da filo continuo Spunbond - con rivestimento superiore in scagliette di ardesia - massa areica 4 kg/mq - flessibilità a freddo -25°C
|  | €/m² | 10.9778
P15.M10.004 | armata con "tessuto non tessuto" di poliestere da filo continuo Spunbond - con rivestimento superiore in scagliette di ardesia - massa areica 4,5 kg/mq - flessibilità a freddo -25°C
|  | €/m² | 12.2282
P15.M10.005 | armata con "tessuto non tessuto" di poliestere da filo continuo Spunbond, stabilizzato con fibra di vetro - spessore 3 mm - flessibilità a freddo -20°C
|  | €/m² | 9.0097
P15.M10.006 | armata con "tessuto non tessuto" di poliestere da filo continuo Spunbond, stabilizzato con fibra di vetro - spessore 4 mm - flessibilità a freddo -20°C
|  | €/m² | 10.9675
P15.M10.007 | armata con "tessuto non tessuto" di poliestere da filo continuo Spunbond, stabilizzato con fibra di vetro - con rivestimento superiore in scagliette di ardesia - massa areica 4 kg/mq - flessibilità a freddo -20°C
|  | €/m² | 10.9675
P15.M10.008 | armata con "tessuto non tessuto" di poliestere da filo continuo Spunbond, stabilizzato con fibra di vetro - con rivestimento superiore in scagliette di ardesia - massa areica 4,5 kg/mq - flessibilità a freddo -20°C
|  | €/m² | 11.2852
P15.M10.009 | armata con velo vetro rinforzato longitudinalmente - massa areica 2 kg/mq - flessibilità a freddo -20°C
|  | €/m² | 4.4177
P15.M10.010 | armata con velo vetro rinforzato longitudinalmente - massa areica 3 kg/mq - flessibilità a freddo -20°C
|  | €/m² | 5.5862
P15.M10.011 | armata con velo vetro rinforzato longitudinalmente - massa areica 4 kg/mq - flessibilità a freddo -20°C
|  | €/m² | 7.831
P15.M10.012 | armata con "tessuto non tessuto" di poliestere stabilizzato con fibra di vetro - spessore 3 mm - flessibilità a freddo -15°C
|  | €/m² | 7.5952
P15.M10.013 | armata con "tessuto non tessuto" di poliestere stabilizzato con fibra di vetro - spessore 4 mm - flessibilità a freddo -15°C
|  | €/m² | 9.471
P15.M10.014 | armata con "tessuto non tessuto" di poliestere stabilizzato con fibra di vetro - con rivestimento superiore in scagliette di ardesia - massa areica 3,5 kg/mq - flessibilità a freddo -15°C
|  | €/m² | 7.2775
P15.M10.015 | armata con "tessuto non tessuto" di poliestere stabilizzato con fibra di vetro - con rivestimento superiore in scagliette di ardesia - massa areica 4,0 kg/mq - flessibilità a freddo -15°C
|  | €/m² | 7.5952
P15.M10.016 | armata con "tessuto non tessuto" di poliestere stabilizzato con fibra di vetro - con rivestimento superiore in scagliette di ardesia - massa areica 4,5 kg/mq - flessibilità a freddo -15°C
|  | €/m² | 7.9027
P15.M10.017 | resistente al fuoco - armata con "tessuto non tessuto" di poliestere stabilizzato con fibra di vetro - con rivestimento superiore in scagliette di ardesia - massa areica 5 kg/mq - flessibilità a freddo -15°C
|  | €/m² | 9.8195
P15.M20 | Membrana impermeabilizzante bitume distillato polimero elastoplastomerica
P15.M20.001 | armata con "tessuto non tessuto" di poliestere da filo continuo Spunbond composito stabilizzato con fibra di vetro - spessore 4 mm - flessibilità a freddo -25°C
|  | €/m² | 16.9022
P15.M20.002 | armata con "tessuto non tessuto" di poliestere da filo continuo Spunbond composito stabilizzato con fibra di vetro - spessore 4 mm - con rivestimento superiore in scagliette di ardesia - flessibilità a freddo -25°C
|  | €/m² | 17.835
P15.M20.003 | armata con "tessuto non tessuto" di poliestere da filo continuo Spunbond composito stabilizzato con fibra di vetro - spessore 3 mm - flessibilità a freddo -20°C
|  | €/m² | 9.0303
P15.M20.004 | armata con "tessuto non tessuto" di poliestere da filo continuo Spunbond composito stabilizzato con fibra di vetro - spessore 4 mm - flessibilità a freddo -20°C
|  | €/m² | 11.316
P15.M20.005 | armata con "tessuto non tessuto" di poliestere da filo continuo Spunbond composito stabilizzato con fibra di vetro - spessore 3 mm - con rivestimento superiore in scagliette di ardesia - flessibilità a freddo -20°C
|  | €/m² | 10.0347
P15.M20.006 | armata con "tessuto non tessuto" di poliestere da filo continuo Spunbond composito stabilizzato con fibra di vetro - spessore 4 mm - con rivestimento superiore in scagliette di ardesia - flessibilità a freddo -20°C
|  | €/m² | 11.6952
P15.M20.007 | armata con "tessuto non tessuto" di poliestere da filo continuo Spunbond composito stabilizzato con fibra di vetro - spessore 3 mm - flessibilità a freddo -15°C
|  | €/m² | 8.4562
P15.M20.008 | armata con "tessuto non tessuto" di poliestere da filo continuo Spunbond composito stabilizzato con fibra di vetro - spessore 4 mm - flessibilità a freddo -15°C
|  | €/m² | 10.3012
P15.M20.009 | armata con "tessuto non tessuto" di poliestere da filo continuo Spunbond composito stabilizzato con fibra di vetro - massa areica 4 kg/mq - con rivestimento superiore in scagliette di ardesia - flessibilità a freddo -15°C
|  | €/m² | 10.3012
P15.M20.010 | armata con "tessuto non tessuto" di poliestere da filo continuo Spunbond composito stabilizzato con fibra di vetro - massa areica 4,5 kg/mq - con rivestimento superiore in scagliette di ardesia - flessibilità a freddo -15°C
|  | €/m² | 10.619
P15.M20.011 | armata con "tessuto non tessuto" di poliestere da filo continuo Spunbond composito stabilizzato con fibra di vetro - spessore 3 mm - flessibilità a freddo -10°C
|  | €/m² | 7.9847
P15.M20.012 | armata con "tessuto non tessuto" di poliestere da filo continuo Spunbond composito stabilizzato con fibra di vetro - spessore 4 mm - flessibilità a freddo -10°C
|  | €/m² | 9.8092
P15.M20.013 | armata con "tessuto non tessuto" di poliestere da filo continuo Spunbond composito stabilizzato con fibra di vetro - massa areica 4 kg/mq - con rivestimento superiore in scagliette di ardesia - flessibilità a freddo -10°C
|  | €/m² | 9.8092
P15.M20.014 | armata con "tessuto non tessuto" di poliestere da filo continuo Spunbond composito stabilizzato con fibra di vetro - massa areica 4,5 kg/mq - con rivestimento superiore in scagliette di ardesia - flessibilità a freddo -10°C
|  | €/m² | 10.1372
P15.M20.015 | armata con velo vetro - spessore 2 mm - flessibilità a freddo -10°C
|  | €/m² | 4.9097
P15.M20.016 | armata con velo vetro - spessore 3 mm - flessibilità a freddo -10°C
|  | €/m² | 6.7445
P15.M20.017 | armata con velo vetro - spessore 4 mm - flessibilità a freddo -10°C
|  | €/m² | 8.7843
P15.M20.018 | per giardini pensili ed opere interrate - armata con "tessuto non tessuto" di poliestere da filo continuo Spunbond - trattamento con additivo antiradice - spessore 4 mm - flessibilità a freddo -15°C
|  | €/m² | 11.275
P15.M20.019 | con autoprotezione minerale speciale bianca ad alta saturazione e luminosità ad alta riflettanza solare unita ad una elevatissima emissività termica - armata con "tessuto non tessuto" di poliestere da filo continuo Spunbond composito stabilizzato con fibra di vetro - spessore 3 mm - flessibilità a freddo -20°C
|  | €/m² | 10.3422
P15.M20.020 | con autoprotezione minerale speciale bianca ad alta saturazione e luminosità ad alta riflettanza solare unita ad una elevatissima emissività termica - armata con "tessuto non tessuto" di poliestere da filo continuo Spunbond composito stabilizzato con fibra di vetro - spessore 4 mm - flessibilità a freddo -20°C
|  | €/m² | 11.8592
P15.M20.021 | resistente al fuoco - armata con "tessuto non tessuto" di poliestere da filo continuo Spunbond - massa areica 4,5 kg/mq - autoprotetta con scagliette di ardesia e addittivata con ritardanti di fiamma - flessibilità a freddo -10°C
|  | €/m² | 10.824
P15.M20.022 | per la protezione del gas radon - armata con armata con velo vetro e alluminio - spessore 4 mm - flessibilità a freddo -10°C
|  | €/m² | 9.6145
P15.M30 | Membrana impermeabilizzante bituminosa armata autoprotetta con lamina
P15.M30.001 | lamina d'alluminio naturale goffrata resistente al fuoco - armata con tessuto di vetro - massa areica 4,1 kg/mq
|  | €/m² | 11.6132
P15.M30.002 | lamina d'alluminio colorata goffrata resistente al fuoco - armata con tessuto di vetro - massa areica 4,1 kg/mq
|  | €/m² | 16.1232
P15.M30.003 | llamina di rame elettrolitico goffrata resistente al fuoco - armata con tessuto di vetro - massa areica 4,0 kg/mq
|  | €/m² | 28.6692
P15.P10 | Trattamento con spalmatura di bitume ossidato politenato
P15.P10.000 | realizzata in fase di produzione, sulla faccia superiore del pannello
|  | €/m² | 2.0602
P16 | MATERIALI - ISOLANTI TERMOACUSTICI
P16.A10 | Granulato in sughero biondo naturale
P16.A10.001 | granulometria da 3 a 14mm - densità per mc kg 120/140
|  | €/m³ | 175.7567
P16.A20 | Sughero naturale
P16.A20.001 | in pannelli spessore cm 1 (cm 100x50)
|  | €/m² | 5.904
P16.A20.002 | in pannelli spessore cm 2 (cm 100x50)
|  | €/m² | 6.2627
P16.A20.003 | in pannelli spessore cm 3 (cm 100x50)
|  | €/m² | 9.3992
P16.A20.004 | in pannelli spessore cm 4 (cm 100x50)
|  | €/m² | 12.464
P16.A20.005 | in pannelli spessore cm 5 (cm 100x50)
|  | €/m² | 16.031
P16.A20.050 | in granuli
|  | €/m³ | 161.95
P16.A25 | Sughero naturale supercompresso ad alta densità
P16.A25.003 | in rotoli (m 25,00 x 1,00) spessore mm 3
|  | €/m² | 5.3095
P16.A25.005 | in rotoli (m 25,00 x 1,00) spessore mm 5
|  | €/m² | 6.8777
P16.A30 | Sughero agglomerato espanso autoincollato puro densità 120/130 kg/m³
P16.A30.003 | in pannelli spessore 3 cm (cm 100x50)
|  | €/m² | 11.6337
P16.A30.004 | in pannelli spessore 4 cm (cm 100x50)
|  | €/m² | 14.719
P16.A30.005 | in pannelli spessore 5 cm (cm 100x50)
|  | €/m² | 19.393
P16.A30.006 | in pannelli spessore 6 cm (cm 100x50)
|  | €/m² | 23.3392
P16.A30.008 | in pannelli spessore 8 cm (cm 100x50)
|  | €/m² | 30.4937
P16.A30.010 | in pannelli spessore 10 cm (cm 100x50)
|  | €/m² | 38.7963
P16.A40 | Argilla espansa
P16.A40.001 | argilla espansa
|  | €/m³ | 120.3555
P16.B10 | Pannello isolante termoacustico in lana di legno mineralizzata ad alta temperatura con magnesite, antincendio, Classe 1 di reazione al fuoco conforme norma UNI 9714 M-A-I pannello isolante termoacustico lana di legno mineral. -uni 9714m-a-i -
P16.B10.020 | 20 mm
|  | €/m² | 12.8125
P16.B10.025 | 25 mm
|  | €/m² | 14.719
P16.B10.035 | 35 mm
|  | €/m² | 23.2777
P16.B20 | Pannello isolante e fonoassorbente in lana di legno mineralizzata ad alta temperatura con magnesite, con superficie a vista a fibra sottile, antincendio Classe 1 di reazione al fuoco, conforme norma UNI 9714 M-A-F a)
P16.B20.025 | spessore mm 25
|  | €/m² | 17.5377
P16.C10 | Coppella in lana minerale
P16.C10.080 | diam. 80 mm
|  | €/m | 8.1077
P16.C10.100 | diam. 100 mm
|  | €/m | 9.3992
P16.C10.130 | diam. 130 mm
|  | €/m | 10.4345
P16.C10.140 | diam. 140 mm
|  | €/m | 10.9572
P16.C10.160 | diam. 160 mm
|  | €/m | 11.4697
P16.C10.180 | diam. 180 mm
|  | €/m | 12.5152
P16.C10.200 | diam. 200 mm
|  | €/m | 13.2942
P16.L10 | Pannello (cm 100 x 50) in polistirene espanso sinterizzato EPS 100, prodotto secondo NORMA UNI EN 13163
P16.L10.005 | spessore cm 5
|  | €/m² | 4.6842
P16.L10.006 | spessore cm 6
|  | €/m² | 5.5145
P16.L10.008 | spessore cm 8
|  | €/m² | 7.4927
P16.L10.010 | spessore cm 10
|  | €/m² | 9.1943
P16.L10.012 | spessore cm 12
|  | €/m² | 11.0187
P16.L10.016 | spessore cm 16
|  | €/m² | 14.9752
P16.L20 | Pannello (cm 125 x 60) in polistirene espanso estruso (XPS) prodotto secondo NORMA UNI EN 13164
P16.L20.002 | spessore 2 cm
|  | €/m² | 2.911
P16.L20.003 | spessore 3 cm
|  | €/m² | 4.1102
P16.L20.004 | spessore 4 cm
|  | €/m² | 5.4837
P16.L20.005 | spessore 5 cm
|  | €/m² | 6.8572
P16.L20.006 | spessore 6 cm
|  | €/m² | 8.2307
P16.L20.008 | spessore 8 cm
|  | €/m² | 10.9778
P16.L20.010 | spessore 10 cm
|  | €/m² | 13.7145
P16.L55 | Polistirolo
P16.L55.000 | in granuli
|  | €/m³ | 80.9545
P16.M10 | Poliuretano espanso (PUR), densità 33-35 kg/m³, in pannelli poliuretano espanso (pur)
P16.M10.005 | rivestito entrambe facce con cartonfeltro bitumato rivestito su entrambe le facce con cartonfeltro bitumato cilindrato, Reazione al fuoco CI. 1
|  | €/ m²/cm | 2.665
P16.M10.010 | rivestito su entrambe le facce con velo di vetro rivestito su entrambe le facce con velo di vetro, Reazione al fuoco CI. 1
|  | €/ m²/cm | 2.9417
P16.M10.015 | rivestito velo di vetro politenato/bitumato rivestito sulla faccia anteriore con velo di vetro politenato e sulla faccia superiore con velo di vetro bitumato
|  | €/ m²/cm | 3.3107
P16.N10 | Perlite espansa miscelata con fibre cellulosiche e leganti bitumionosi (EPB), densità 150 kg/m³ circa, in pannelli, reazione al fuoco CI. 1, oppure in sacchi perlite
P16.N10.000 | espansa miscelata con fibre cellulosiche e leganti bitumionosi (epb)
|  | €/ m²/cm | 2.5932
P16.N10.010 | in sacchi
|  | €/m³ | 161.95
P16.O10 | Lana di roccia in pannelli - densità 70 kg/m³
P16.O10.004 | spessore cm 4
|  | €/m² | 5.617
P16.O10.005 | spessore cm 5
|  | €/m² | 7.011
P16.O10.006 | spessore cm 6
|  | €/m² | 8.4767
P16.O10.010 | spessore cm 10
|  | €/m² | 14.0322
P16.P10 | Lana di vetro in rotoli
P16.P10.005 | spessore 5 cm
|  | €/m² | 2.2345
P16.P10.006 | spessore 6 cm
|  | €/m² | 2.4292
P16.P10.008 | spessore 8 cm
|  | €/m² | 3.157
P16.P10.010 | spessore 10 cm
|  | €/m² | 3.895
P16.P10.012 | spessore 12 cm
|  | €/m² | 4.387
P16.P10.016 | spessore 16 cm
|  | €/m² | 5.5452
P16.P20 | Lana di vetro in pannelli cm 135 x 60
P16.P20.004 | spessore 4 cm
|  | €/m² | 4.2538
P16.P20.006 | spessore 6 cm
|  | €/m² | 6.806
P16.P20.008 | spessore 8,5 cm
|  | €/m² | 9.2045
P16.P20.010 | spessore 10 cm
|  | €/m² | 10.8957
P16.P20.012 | spessore 12 cm
|  | €/m² | 12.71
P16.P20.014 | spessore 14 cm
|  | €/m² | 14.9342
P17 | MATERIALI - MURATURE E TRAMEZZE
P17.B40 | blocchi in termolaterizio - foratura massima 45%
P17.B40.008 | dimensione 8x22,5x45 cm
|  | €/cad | 0.8815
P17.B40.010 | dimensione 10x22,5x30 cm
|  | €/cad | 0.7995
P17.B40.013 | dimensione 13x22,5x30 cm
|  | €/cad | 0.9225
P17.B40.018 | dimensione 18x22,5x25 cm
|  | €/cad | 1.107
P17.B40.020 | dimensione 20x22,5x30 cm
|  | €/cad | 1.435
P17.B40.021 | dimensione 20x22,5x35 cm
|  | €/cad | 1.9065
P17.B40.023 | dimensione 25x22,5x30 cm
|  | €/cad | 1.7015
P17.B40.025 | dimensione 28x22,5x20 cm
|  | €/cad | 2.1935
P17.B50 | blocchi portanti tipo "svizzero"
P17.B50.010 | 10x13x25 cm
|  | €/cad | 0.246
P17.B50.018 | 18x13x25 cm
|  | €/cad | 0.29725
P17.B50.030 | 30x13x25 cm
|  | €/cad | 0.58425
P17.B60 | blocchi tipo "Poroton"
P17.B60.005 | 12x19x45 cm
|  | €/cad | 1.2812
P17.B60.006 | 25x19x30 cm
|  | €/cad | 1.5785
P17.F40 | Fondelli da 1,5 cm
P17.F40.000 | ottenuti da tavelle a spacco di 3 cm
|  | €/m² | 3.9975
P17.M20 | Mattoni forati
P17.M20.010 | 9 fori doppio uni 12x12x24 cm
|  | €/cad | 0.1845
P17.M20.020 | foratori da riempimento 24x24x12 cm
|  | €/cad | 0.328
P17.M30 | Mattoni pieni
P17.M30.006 | 7x12x24 cm
|  | €/cad | 0.27675
P17.M40 | Mattoni semipieni
P17.M40.000 | 7x12x24 cm
|  | €/cad | 0.21525
P18 | MATERIALI - INTONACI
P18.A01 | Intonaco di finitura minerale
P18.A01.001 | Intonaco di finitura minerale, intervallo granulometrico circa 0-250 um Extrafino/0-800 um Fino/0-1,4 mm Granello, contenuto in minerali naturali >=60%, contenuto in minerali riciclati >=30%, riciclabile come inerte a fine vita
|  | €/kg | 0.2665
P18.A02 | Adesivo/rasante minerale idoneo per la posa ad alta resistenza ed elevata deformabilità di tutti i tipi di pannelli termo-isolanti su fondi assorbenti contenuto in minerali naturali >= 60%, riciclabile come inerte a fine vita
P18.A02.001 | Adesivo/rasante minerale idoneo per la posa ad alta resistenza ed elevata deformabilità di tutti i tipi di pannelli termo-isolanti su fondi assorbenti contenuto in minerali naturali >= 60%, riciclabile come inerte a fine vita
|  | €/kg | 0.54325
P18.A03 | Malta naturale di pura calce
P18.A03.001 | Malta naturale di pura calce naturale NHL 3,5 a norma EN 459-1 per l'allettamento e il rinconcio altamente traspirante di murature, contenente materie prime di origine naturale, riciclabile come inerte a fine vita
|  | €/kg | 0.23575
P18.G10 | Intonaco pronto all´uso o in polvere per il trattamento dei giunti delle lastre in gesso rivestito
P18.G10.005 | intonaco pronto all´uso per il trattamento dei giunti delle lastre in gesso
|  | €/kg | 1.353
P18.G10.010 | intonaco in polvere per il trattamento dei giunti delle lastre in gesso
|  | €/kg | 1.476
P19 | MATERIALI - CONTROSOFFITTI - PARETI DIVISORIE
P19.A10 | Elementi lisci o forati per esecuzione di controsoffittature metalliche orizzontali, smontabili in doghe o pannelli di alluminio o acciaio preverniciato spessore 0,5 mm compresa orditura di sostegno con bordi arrotondati o spigoli vivi elementi lisci o forati
P19.A10.005 | controsoffittature doghe a modulo 100 mm scuretto aperto e materassino
|  | €/m² | 16.0002
P19.A10.010 | controsoffittature doghe a modulo 100 mm scuretto chiuso e materassino
|  | €/m² | 18.0092
P19.A10.015 | controsoffittature doghe modulo 200 mm scuretto chiuso e materassino
|  | €/m² | 20.008
P19.A10.020 | controsoffittature pannelli modulo 200 x 1250/2500 mm a scuretto chiuso e materassino
|  | €/m² | 24.6922
P19.A10.025 | controsoffittature pannelli modulo 600 x 600 mm e materassino
|  | €/m² | 22.017
P19.A10.090 | controsoffittature supplemento per perforazioni
|  | €/m² | 2.3985
P19.B10 | Pannelli acustici in fibre minerali per esecuzione di controsoffittatura compresa orditura metallica di sostegno preverniciata con bordi a incastro pannelli acustici in fibre minerali a incastro
P19.B10.005 | dimensioni 30 x 30 cm
|  | €/m² | 16.6767
P19.B10.010 | dimensioni 60 x 60 cm
|  | €/m² | 15.3442
P19.B10.015 | dimensioni 60 x 120 cm
|  | €/m² | 14.022
P19.B15 | Orditure metalliche per sospensione pannelli preverniciate
P19.B15.005 | a l perimetrali
|  | €/m | 1.8655
P19.B15.010 | a doppia l perimetrali
|  | €/m | 2.2857
P19.B20 | Pannelli in gesso armato con filo di ferro zincato smontabili pannelli in gesso armato
P19.B20.005 | smontabili pannello liscio, sp ai bordi 3 cm circa, da 60 x 60 cm
|  | €/m² | 12.341
P19.B20.010 | smontabili a superficie decorata disegno standard
|  | €/m² | 19.3418
P19.B20.015 | fonoassorbente con strato isolante incorporato sp 3 cm
|  | €/m² | 14.022
P19.B20.020 | lastra liscia da 0,70 x 1,40 m, spessore 1,5 cm
|  | €/m² | 8.3435
P19.B20.025 | lastra liscia da 0,70 x 1,43 m con rete metallica e filo di ferro zincato, sp 3 cm, rei 120
|  | €/m² | 17.0252
P19.C10 | Lastre standard di gesso rivestito sulle due facce di cartone speciale pronte da tinteggiare, tappezzare o piastrellare, a bordi assottigliati
P19.C10.005 | Dimensione 120x200-240-250-260-270-280-300-320-360 cm lastre gesso rivestito sp 10 mm
|  | €/m² | 4.6535
P19.C10.010 | Dimensione 120x200-240-250-260-270-280-300-320-360 cm lastre gesso rivestito sp 13 mm
|  | €/m² | 5.2685
P19.C10.015 | Lastre standard di gesso rivestito sulle due facce di cartone speciale pronte da tinteggiare, tappezzare o piastrellare, a bordi assottigliati. Dimensione 120x200-240-250-260-270-280-300-320-360 cm lastre gesso rivestito sp 15 mm 120x200-240-250-260-270-280-300-320-360 cm
|  | €/m² | 6.1397
P19.C10.020 | Dimensione 120x200-240-250-260-270-280-300-320-360 cm lastre gesso rivestito sp 18 mm
|  | €/m² | 7.339
P19.C10.025 | Dimensione 120x200-240-250-260-270-280-300-320-360 cm lastre gesso rivestito sp 23 mm
|  | €/m² | 9.0097
P19.C15 | Barriera al vapore
P19.C15.000 | costituita da un foglio di alluminio preincollato sulle lastre di gesso rivestito o tra lastra e isolante
|  | €/m² | 2.4703
P19.C20 | Lastra antincendio prodotta sotto regime di controllo di qualità secondo la norma ISO 9002 incombustibile omologata in classe O con elevata resistenza al fuoco a base di silicati a matrice
cementizia esente da amianto, densità + - 870 Kg/m³ dimensione standard mm 1250x2500 o 3000
P19.C20.005 | spes. 6mm
|  | €/m² | 9.676
P19.C20.010 | spes. 8 mm
|  | €/m² | 12.8842
P19.C20.015 | spes.10 mm
|  | €/m² | 16.0002
P19.C20.020 | spes 12 mm
|  | €/m² | 19.3418
P19.C20.025 | spes 15 mm
|  | €/m² | 24.0157
P19.C20.030 | spes. 20 mm
|  | €/m² | 32.0312
P19.C20.035 | spes.25 mm
|  | €/m² | 40.0467
P19.C25 | Lastra antincendio prodotta sotto regime di controllo di qualità secondo la norma ISO 9002 incombustibile omologata in classe O a base di silicato esente da amianto, densità + - 430 Kg/m³
dimensioni standard mm 1220x2500 o 3000
P19.C25.005 | spes. 20 mm
|  | €/m² | 31.3547
P19.C25.010 | spes. 25 mm
|  | €/m² | 39.0217
P19.C25.015 | spes. 30 mm
|  | €/m² | 47.0372
P19.C25.020 | spes. 40 mm
|  | €/m² | 62.73
P19.C25.035 | spes. 50 mm
|  | €/m² | 78.0742
P19.C30 | Lastre idrostop di gesso rivestito con caratteristiche di idrorepellenza e basso grado di assorbimento d´acqua, particolarmente idonee per bagni, cucine
P19.C30.000 | dimensioni 120x250-270-300 cm: spessore 13 mm
|  | €/m² | 8.5485
P19.C35 | Lastra incombustibile di gesso a bordi diritti ad elevate prestazioni al fuoco,classe zero
P19.C35.005 | dimensioni 120x250 cm spessore 10 mm
|  | €/m² | 17.4147
P19.C35.010 | dimensioni 120x250 cm spessore 13 mm
|  | €/m² | 20.8177
P19.C35.015 | dimensioni 120x250 cm spessore 20 mm
|  | €/m² | 36.039
P19.C40 | Lastra antincendio di gesso rivestito ad alta resistenza al fuoco. classe uno; dimensioni 120x250-270-280-300 cm
P19.C40.005 | dim 120x250-270-280-300 cm spessore 13 mm
|  | €/m² | 7.339
P19.C40.010 | dim 120x250-270-280-300 cm spessore 15 mm
|  | €/m² | 8.4665
P19.D10 | Blocchi in gesso lisci per pareti interne, pieni o forati
P19.D10.005 | spessore 6 cm
|  | €/m² | 11.6747
P19.D10.010 | spessore 8 cm
|  | €/m² | 12.0335
P19.D10.015 | spessore 10 cm
|  | €/m² | 13.1303
P19.D15 | Blocchi in latero gesso lisci per pareti interne
P19.D15.005 | spessore 6 cm
|  | €/m² | 13.2122
P19.D15.010 | spessore 8 cm
|  | €/m² | 14.268
P19.D15.015 | spessore 10 cm
|  | €/m² | 15.7542
P19.D15.020 | spessore 12 cm
|  | €/m² | 17.6812
P19.F10 | Profili ad U in acciaio zincato 6/10 per costituire i telai delle pareti e controsoffitti con lastre di gesso rivestito profili ad u in acciaio zincato
P19.F10.005 | per telai controsoffitti profilo da 50 mm
|  | €/m | 1.7322
P19.F10.010 | per telai controsoffitti profilo da 55 mm
|  | €/m | 1.7937
P19.F10.015 | per telai controsoffitti profilo da 75 mm
|  | €/m | 2.0705
P19.F10.020 | per telai controsoffitti profilo da 100 mm
|  | €/m | 2.3985
P19.F15 | Profili a C in acciaio zincato da 6/10 per costruire i telai delle pareti e controsoffitti con le lastre di gesso rivestito profili a c in acciaio zincato per telai controsoffitti
P19.F15.005 | profilo da 50 mm
|  | €/m | 1.8655
P19.F15.010 | profilo da 55 mm
|  | €/m | 1.927
P19.F15.015 | profilo da 75 mm
|  | €/m | 2.132
P19.F15.020 | profilo da 100 mm
|  | €/m | 2.4703
P19.H10 | Nastro di carta speciale
P19.H10.005 | per armatura dei giunti delle lastre in gesso rivestito
|  | €/m | 0.041
P19.H15 | Viti autoperforanti a testa svasata piana, punta a chiodo per fissare le lastre su legno e su lamiera di spessore max 8/10 mm viti autoperforanti a testa svasata
P19.H15.005 | spessore max 8/10 mm viti lunghe 25 mm
|  | €/cad | 0.01025
P19.H15.010 | spessore max 8/10 mm viti lunghe 35 mm
|  | €/cad | 0.0205
P19.Z01 | Rete metallica
P19.Z01.000 | per plafoni (0,40 kg/mq)
|  | €/m² | 0.82
P19.Z10 | lamiera tipo "nervometal"
P19.Z10.002 | leggera - 0,2 - peso 0,900 kg ca. al m²
|  | €/m² | 4.018
P19.Z10.003 | media - 0,3 - peso 1,200 kg ca. al m²
|  | €/m² | 4.2742
P19.Z10.005 | pesante - 0,5 - peso 1,900 kg ca. al m²
|  | €/m² | 4.9917
P19.Z20 | Graticcio in rete metallica e cotto (Strauss)
P19.Z20.010 | in rotoli con filo di acciaio inossidabile
|  | €/m² | 4.6842
P20 | MATERIALI - SOTTOFONDI, VESPAI E DRENAGGI
P20.C20 | Ciottoli
P20.C20.000 | per sottofondi e vespai
|  | €/m³ | 16.8817
P20.C40 | Pietrame
P20.C40.000 | spaccato per sottofondi
|  | €/m³ | 17.4455
P20.D01 | Massetto pronto minerale a ritiro compensato
P20.D01.001 | Massetto pronto minerale a ritiro compensato, presa normale e asciugamento rapido , idoneo per la posa con adesivi di piastrelle ceramiche, grès porcellanato, pietre naturali, parquet e resilienti, coefficiente di conduttivittà termica >= 1,47 W/mK, attesa per la posa pavimenti 24 H/5 gg, contenuto in minerali riciclati >= 30%. Riciclabile come inerte a fine vita
|  | €/kg | 0.15375
P21 | MATERIALI - PAVIMENTI E RIVESTIMENTI
P21.A10 | Piastrelle di cemento con superficie superiore bugnata o scanalata in cemento naturale; dimensioni 25x25 cm, spessore 30 mm
P21.A10.025 | cemento grigio
|  | €/m² | 15.375
P21.A10.030 | cemento rosso
|  | €/m² | 16.4
P21.A12 | Piastrelle in klinker, trafilato per estrusione, per rivestimenti esterni sezione piena ed omogenea, con coda di rondine, nel formato piastrelle in klinker, per esterni 12x12 cm
P21.A12.010 | quadrotta, serie grezza
|  | €/m² | 24.6103
P21.A12.020 | serie smaltata e vetrinata
|  | €/m² | 28.3515
P21.A18 | Piastrelle di klinker, trafilato per estrusione, per esterni, sezione piena ed omogenea con coda di rondine: a) 12x24 cm serie grezza
P21.A18.010 | serie grezza
|  | €/m² | 18.4808
P21.A18.020 | serie smaltata e vetrinata
|  | €/m² | 22.9497
P21.A20 | Marmette di cemento a graniglia di marmo con superficie superiore levigata, ad uno o più colori dimensioni 20x20 spess. 20 mm
P21.A20.005 | tinta unita
|  | €/m² | 40.262
P21.A20.010 | decori per fasce
|  | €/m² | 80.5035
P21.A24 | Piastrelle in klinker, trafilato per estrusione, per esterni, sezione piena ed omogenea con coda di rondine piastrelle in klinker,per esterni 24x24 cm
P21.A24.010 | serie grezza
|  | €/m² | 25.4712
P21.A24.020 | serie smaltata e vetrinata
|  | €/m² | 30.2682
P21.A30 | Marmette di cemento con superficie superiore levigata in cemento e graniglia di marmo a uno o più colori correnti: dimensioni 30x30 cm, spessore 25 mm: fondo cemento marmette di cemento 30x30
P21.A30.007 | mini grana, (6-7 mm)
|  | €/m² | 16.4
P21.A30.025 | grana media, (10÷25 mm)
|  | €/m² | 15.375
P21.A30.040 | grana grossa, (15-40 mm)
|  | €/m² | 14.0732
P21.A40 | Marmettoni di cemento con superficie superiore liscia in cemento e scaglie di marmo a uno o più colori di spessore mm 35, oppure levigata in cemento e granulato di granito di spessore 3,5 cm
P21.A40.005 | marmettoni di cemento e scaglie marmo qualità corrente da 15 a 50 mm, dimensioni 40x40 cm
|  | €/m² | 20.5615
P21.A40.010 | marmettoni di cemento e scaglie marmo qualità superiore da 15 a 50 mm, dimensioni 40x40 cm
|  | €/m² | 24.887
P21.A40.015 | marmettoni di cemento e granulato di granito dimensione 40x40 cm
|  | €/m² | 34.5527
P21.A50 | Piastrelle con superficie levigata o grezza, con strato di finitura a 12 kg per m² di granulato sferoidale di quarzo e cemento con aggiunta di indurenti per spessore non inferiore a 12 mm
P21.A50.025 | 25x25 cm sp.3 cm colore grigio, superficie grezza
|  | €/m² | 14.0732
P21.A50.030 | 30x30 cm sp.3 cm colore grigio, superficie grezza
|  | €/m² | 15.8875
P21.A50.900 | sovrapprezzo per superficie prelevigata
|  | €/m² | 2.7777
P21.A50.910 | sovrapprezzo per colore rosso
|  | €/m² | 1.3838
P21.A60 | Lastra in ciottoli di fiume lavati, formato 40x40 cm e 50x50 cm, spessore 3,5 cm grana 15 mm
P21.A60.005 | sp 3,5 cm colore grigio
|  | €/m² | 12.7407
P21.A60.010 | sp 3,5 cm ciottoli colorati
|  | €/m² | 19.024
P21.A70 | Lastre con superficie superiore in granulato di porfido, grana da 2 a 15 mm, formato 40 x 40 cm, spessore 3,8 cm
P21.A70.005 | con superficie levigate
|  | €/m² | 20.4282
P21.A70.010 | con superficie sabbiate
|  | €/m² | 21.8017
P21.B10 | Piastrelle di grés: a) colore rosso con superficie superiore liscia, quadrate o rettangolari b) colore giallo avana con superficie superiore libera c) colore testa di moro con superficie superiore libera d) colore rosso con superficie superiore rigata o zigrinata piastrelle di grés rosso liscie
P21.B10.005 | 7,5x15 cm spess. 8-9 mm
|  | €/m² | 6.2935
P21.B10.010 | 7,5x15 cm spess. 11-12 mm
|  | €/m² | 8.3332
P21.B10.015 | 7,5x15 cm spess. 14-15 mm
|  | €/m² | 10.7523
P21.B10.020 | 7,5x15 cm spess. 16-18 mm
|  | €/m² | 12.5152
P21.B10.025 | 10x10 cm spess. 8-9 mm
|  | €/m² | 9.8195
P21.B10.030 | 10x20 cm spess. 8-9 mm
|  | €/m² | 6.519
P21.B10.035 | 10x20 cm spess. 11-12 mm
|  | €/m² | 9.2352
P21.B10.040 | 10x20 cm spessore 14-15
|  | €/m² | 11.2852
P21.B10.045 | 10x20 cm spessore 16-18
|  | €/m² | 13.612
P21.B15 | Piastrelle di grés fine porcellanato con superficie superiore liscia spessore 8-10 mm
P21.B15.110 | 10x10 cm colori chiari
|  | €/m² | 20.5615
P21.B15.120 | 10x10 cm colori forti
|  | €/m² | 21.4532
P21.B15.130 | 10x20 cm colori chiari
|  | €/m² | 21.3097
P21.B15.140 | 10x20 cm colori forti
|  | €/m² | 27.8082
P21.B15.210 | 20x20 cm colori chiari
|  | €/m² | 21.5968
P21.B15.220 | 20x20 cm colori forti
|  | €/m² | 25.2457
P21.B15.310 | 30x30 cm colori chiari
|  | €/m² | 23.0522
P21.B15.320 | 30x30 cm colori forti
|  | €/m² | 27.8082
P21.B15.330 | 30x30 cm superf.lucidata sp.8 cm
|  | €/m² | 67.3322
P21.B15.410 | 40x40 cm colori forti
|  | €/m² | 29.2637
P21.B18 | Listelli di klinker trafilato per estrusione, rivestimenti esterni sezione piena ed omogenea con coda di rondine, nei formati 6x24 cm e 12x24 cm
P21.B18.010 | colorato in pasta, serie grezza
|  | €/m² | 19.762
P21.B18.020 | serie smaltata e vetrinata
|  | €/m² | 23.3392
P21.B20 | Piastrelle per pavimenti in monocottura con superficie smaltata piastrelle per pavimenti in monocottura
P21.B20.110 | 10x20 cm tipo ingelivo per esterni
|  | €/m² | 10.6907
P21.B20.210 | smaltate 20x20 cm tipo fiammato
|  | €/m² | 15.1392
P21.B20.220 | smaltate 20x20 cm tipo tinte unite
|  | €/m² | 15.6517
P21.B20.310 | 30x30 cm tipo fiammato e granigliati
|  | €/m² | 18.368
P21.B20.320 | 30x30 cm tipo tinte unite
|  | €/m² | 17.22
P21.B20.330 | smaltate 30x30 cm tipo decorati
|  | €/m² | 19.3212
P21.B20.410 | smaltate 40x40 cm tipo decorati
|  | €/m² | 24.887
P21.B30 | Mattonelle di asfalto naturale, di dimensioni 10x20 cm
P21.B30.020 | spessore 20 mm
|  | €/m² | 14.3397
P21.B30.030 | spessore 30 mm
|  | €/m² | 17.548
P21.B30.040 | spessore 40 mm
|  | €/m² | 20.049
P21.B30.050 | spessore 50 mm
|  | €/m² | 23.7185
P21.B40 | Piastrelle di marmo, con superficie superiore lucida, dimensione 30,5x30,5 cm, bisellato spessore 10 mm
P21.B40.005 | bianco carrara
|  | €/m² | 50.1225
P21.B40.006 | botticino fiorito
|  | €/m² | 58.5583
P21.B40.007 | bardiglio
|  | €/m² | 61.4692
P21.B40.008 | trani filetto rosso
|  | €/m² | 58.5583
P21.B40.009 | breccia aurora
|  | €/m² | 140.5172
P21.B40.010 | verde alpi
|  | €/m² | 122.9385
P21.C10 | Piastrelle per rivestimenti in maiolica smaltata, 1ª scelta
P21.C10.005 | 15x15 cm colore bianco
|  | €/m² | 10.6907
P21.C10.010 | 15x15 cm colore chiaro e decorato
|  | €/m² | 11.2032
P21.C10.015 | 20x20 cm tinta unita
|  | €/m² | 11.8592
P21.C10.020 | 20x20 cm decorate
|  | €/m² | 12.3
P21.C20.005 | 20x20 cm tipo fiammato
|  | €/m² | 13.6735
P21.C20.010 | 20x20 cm tinta unita
|  | €/m² | 13.1917
P21.C20.015 | 20x20 cm tipo decorato
|  | €/m² | 14.6575
P21.C20.020 | 30x30 cm tipo fiammato
|  | €/m² | 16.8202
P21.C20.025 | 30x30 cm tinta unita
|  | €/m² | 19.1675
P21.C20.030 | 30x30 cm tipo decorate
|  | €/m² | 20.5615
P21.E10 | Piastrelle resilienti, formato 25x25 e 30x30 cm, tinte marmorizzate, colori vari
P21.E10.210 | spessore 2 mm
|  | €/m² | 7.667
P21.E10.220 | spessore 2,5 mm
|  | €/m² | 9.512
P21.E11 | Piastrelle resilienti, tinte marmorizzate, colori vari, a base di cloruro di polivinile e cariche minerali
P21.E11.310 | vinilico omogeneo da 30x30 a 60x60 cm ed intero da 130 a 160 cm, colori vari, spessore 1,5 mm
|  | €/m² | 10.7932
P21.E11.320 | vinilico omogeneo da 30x30 a 60x60 cm ed intero da 130 a 160 cm, colori vari spessore 2 mm
|  | €/m² | 15.375
P21.E11.330 | vinil quarzo in piastrelle da 30x30 cm, spessore 2 mm
|  | €/m² | 13.4685
P21.E11.340 | vinil quarzo in piastrelle da 30x30 cm spessore 2,5 mm
|  | €/m² | 17.4967
P21.E11.350 | vinilico tipo antisdrucciolevole, in piastrelle da 30x30 cm o teli h. cm 130, spessore 2 mm
|  | €/m² | 17.548
P21.E11.360 | vinilico tipo antisdrucciolevole, in piastrelle da 30x30 cm o telih. cm 130, spessore 2,5 mm
|  | €/m² | 18.6653
P21.E11.370 | vinilico tipo antisdrucciolevole, in piastrelle da 30x30 cm o telih. cm 130, spessore 3 mm
|  | €/m² | 21.935
P21.E20 | Linoleum in rotoli da 2 m di altezza
P21.E20.020 | spessore 2,0 mm unito
|  | €/m² | 16.8202
P21.E20.025 | spessore 2,5 mm marmorizzato
|  | €/m² | 21.935
P21.E20.032 | spessore 3,2 mm unito
|  | €/m² | 24.518
P21.E30 | Gomma in lastre
P21.E30.003 | liscia in rotoli o lastre da 1x1 m, tinte unite o variegate spessore 3mm
|  | €/m² | 21.6582
P21.E30.004 | liscia in rotoli o lastre da 1x1 m, tinte unite o variegate spessore 4mm
|  | €/m² | 25.1022
P21.E30.010 | a bolli, spessore 10mm colore nero attacco a cemento, lastre da 1x1 m
|  | €/m² | 28.9152
P21.F10 | Pavimento agugliato di fibre tessili sintetiche, rovescio trattato con resine sintetiche, in rotoli di altezza da 2 m a 4 m, lunghezza fino a 40 m
P21.F10.010 | spessore totale non inferiore a 4 mm , peso totale non inferiore a 700 g/m²
|  | €/m² | 7.667
P21.F10.020 | spessore totale non inferiore a 3 mm, peso totale non inferiore a 800 g/m²
|  | €/m² | 9.9527
P21.F20 | Pavimento tessile moquette con superficie a velluto o riccio bouclé, in fibre naturali, rotoli di altezza standard e lunghezza fino a 40 m: in pura lana vergine od in miste con una percentuale di lana vergine non inferiore al 70%
P21.F20.010 | sistema wilton o axm tipo tessuto a telaio meccanico sistema Wilton o Axminster, altezza dei teli da 0,69 m a 4,57 m, peso della felpa non inferiore a 1000 g/m²
|  | €/m² | 43.173
P21.F20.015 | sistema tufting, altezza dei teli da 4 a 5 m, con supporto secondario in schiuma di gomma, tela di juta o sintetica, anche non tessuta
|  | €/m² | 32.9435
P21.F25 | Pavimento tessile moquette, con superficie a velluto o riccio bouclé in fibre sintetiche, rotoli di altezza standard e lunghezza fino a 40 m; in fibre sintetiche, lavorazione tufted, altezza dei teli da 4 a 5 m, con supporto secondario in schiuma di gomma, tela di juta o sintetica anche, non tessuta pavimento tessile moquette
P21.F25.010 | ambienti con traffico leggero, riposo
|  | €/m² | 9.512
P21.F25.020 | ambienti con traffico medio, soggiorno
|  | €/m² | 14.6575
P21.F25.030 | ambienti con traffico intenso, lavoro
|  | €/m² | 18.2963
P21.F30 | Strato di feltro, sottotappeto per la posa di moquette in tensione
P21.F30.010 | spessore 8÷10 mm
|  | €/m² | 1.0967
P21.G60 | Pavimenti sopraelevati costituiti da struttura modulare metallica completa di supporti in acciaio zincato regolabili, travi modulari, guarnizioni e pannelli da 60x60 cm in conglomerato di legno e resine
(spessore 38 mm - classe 1) con finitura superiore in laminato antistatico ad alta resistenza all´usura -sovraccarico fino a 400 kg
P21.G60.030 | sopraelevazione fino a 30 cm
|  | €/m² | 80.5035
P21.G60.050 | sopraelevati per altezze di sopraelevazione oltre 30 cm e fino a 50 cm
|  | €/m² | 87.822
P21.G60.700 | sovrapprezzo per applicazione di lastra o scatola di acciaio zincato (spessore 0,5 mm)
|  | €/m² | 7.3287
P21.G60.800 | sovrapprezzo per pannelli modulari in stratificato di truciolare econglomerato minerale (spessore 40 mm)
|  | €/m² | 18.2963
P21.G60.900 | sovrapprezzo per pannelli modulari in conglomerato minerale (spessore 34÷36 mm)
|  | €/m² | 36.5822
P21.L10 | Listoni di legno, essiccati in elementi da 6-7 cm di larghezza per 50-100 cm di lunghezza, spessore finito 22 mm, lavorati a maschio e femmina per incastro, a coste perfettamente parallele, con superficie
superiore piallata, liscia, da lamare in opera, misurazione al netto di maschio listoni di legno, da 6-7 cm di largh. 50-100 cm di lunghezza
P21.L10.020 | wengè uni a
|  | €/m² | 109.0497
P21.L10.025 | afrormosia uni a
|  | €/m² | 110.5052
P21.L10.030 | doussié uni a
|  | €/m² | 106.1182
P21.L10.035 | iroko uni a
|  | €/m² | 67.6807
P21.L10.040 | rovere slavonia uni b
|  | €/m² | 110.2797
P21.L10.045 | teak uni a
|  | €/m² | 110.5052
P21.L10.050 | jatobà
|  | €/m² | 100.9932
P21.L10.055 | ipè
|  | €/m² | 99.5377
P21.L10.060 | cabreuwa
|  | €/m² | 95.1405
P21.L15 | Tavolette di legno, essiccate in elementi da 45-75 mm di larghezza per 25-50 cm di lunghezza, spessore finito 22 mm, lavorati a maschio e femmina per incastro, a coste perfettamente parallele, con superficie superiore piallata, liscia, da lamare in opera, misurazione al netto di maschio
P21.L15.000 | rovere uni b
|  | €/m² | 82.7072
P21.L20 | Tavolette di legno lunghezza 20-30 cm, larghezza 3,5-6,5 cm spessore 10 mm, non maschiate, da incollare su piano di cemento, a coste perfettamente parallele, con superficie superiore piallata, liscia,
da lamare in opera
P21.L20.005 | rovere uni b
|  | €/m² | 40.262
P21.L20.010 | wengè uni a
|  | €/m² | 55.1757
P21.L20.015 | afrormosia uni a
|  | €/m² | 53.9355
P21.L20.020 | doussié uni a
|  | €/m² | 49.897
P21.L20.025 | iroko uni a
|  | €/m² | 37.1767
P21.L20.030 | jatobà
|  | €/m² | 37.3305
P21.L20.035 | ipè
|  | €/m² | 38.7757
P21.L20.040 | cabreuwa
|  | €/m² | 45.387
P21.L30 | Quadrotti lamellari costituiti da listelli di legno, essiccati, in elementi da 2-3 cm di larghezza per 12-16 cm di lunghezza, spessore 8 mm, lavorate col sistema decimale e montate in quadrotti su carta o rete, da incollare sul piano di cemento, da lamare in opera
P21.L30.005 | rovere uni b
|  | €/m² | 25.7582
P21.L30.010 | afrormosia uni a
|  | €/m² | 29.725
P21.L30.015 | doussié uni a
|  | €/m² | 27.7365
P21.L30.020 | iroko uni a
|  | €/m² | 24.1387
P21.V60 | Zoccolino a pavimento
P21.V60.010 | legno duro (ramino) da 60x9 mm: da incollare
|  | €/m | 2.8905
P21.V60.020 | legno duro (ramino) da 60x9 mm: da inchiodare
|  | €/m | 2.8905
P21.V60.030 | legno duro da avvitare: da 80x10 mm
|  | €/m | 4.1
P21.V60.110 | grés rosso con gola da 7,5x15 cm, altezza 7,5 cm
|  | €/m | 5.1352
P21.V60.120 | grés rosso con gola da 15x15 cm, altezza 15 cm
|  | €/m | 5.1352
P21.V60.130 | grés fine porcellanato con gola h 10
|  | €/m | 8.7843
P21.Z00 | Cemento adesivo per applicazione di pavimenti e rivestimenti con approvazione I.C.I.T.E., in sacchi da 25 kg
P21.Z00.000 | bianco e grigio
|  | €/kg | 0.205
P21.Z25 | Battuta o listello per separazione di pavimenti
P21.Z25.010 | ottone da 25x3 mm
|  | €/m | 5.4837
P21.Z25.020 | plastica rigida da 25x5 mm
|  | €/m | 0.451
P21.Z25.030 | plastica elastica al silicone da 25x8 mm
|  | €/m | 2.7162
P21.Z25.040 | marmo da 20x10-15 mm
|  | €/m | 3.6592
P21.Z25.050 | plastica elastica da 30x7 mm
|  | €/m | 1.763
P21.Z30 | Adesivo minerale
P21.Z30.001 | Adesivo minerale per la posa di pavimenti ad alta resistenza ed elevata tixotropia, monocomponente a bassissime emissioni di sostanze organiche volatili, adesione per taglio (grès/grès) a 28 gg >= 2 N/mmq, contenuto in materiale riciclato >= 30%. Riciclabile come inerte a fine vita
|  | €/kg | 0.943
P22 | MATERIALI - OPERE IN PIETRA
P22.A10 | Granito, Serizzo, Diorite, Sienite, Serpentino, Porfido, Beola - Lastre rettangolari spessore 2 con dimensioni fino a 1,20x0.60 m o superiori e con larghezza non inferiore a 25 cm, con una faccia vista a
levigatura media e l´altra grezza di sega, coste fresate a giunto - entita´ della produzione: PC = commerciale, PL = limitata, PM =
P22.A10.005 | mancante granito bianco montorfano spess. 2 cm p.c. - piemonte
|  | €/m² | 137.0425
P22.A10.010 | mancante granito sardo rosa spess. 2 cm p.c. - sardegna
|  | €/m² | 89.8207
P22.A10.015 | mancante granito sardo grigio spess. 2 cm p.c. - sardegna
|  | €/m² | 97.129
P22.A10.020 | mancante granito rosa di baveno spess. 2 cm p.c. - piemonte
|  | €/m² | 137.0425
P22.A10.025 | mancante granito verde mergozzo spess. 2 cm p.l. - piemonte
|  | €/m² | 137.0425
P22.A10.030 | mancante granito rosso argentina spess. 2 cm p.c. - argentina
|  | €/m² | 172.9687
P22.A10.035 | mancante granito nero brasile spess. 2 cm p.c. - brasile
|  | €/m² | 156.3535
P22.A10.040 | mancante granito rosso imperiale spess. 2 cm p.c. - svezia
|  | €/m² | 212.9027
P22.A10.045 | mancante granito rosso balmora spess. 2 cm p.c. - finlandia
|  | €/m² | 166.337
P22.A10.050 | mancante granito nero di svezia spess. 2 cm p.c. - svezia
|  | €/m² | 259.4685
P22.A10.055 | mancante granito nero africa spess. 2 cm p.c. - sud africa
|  | €/m² | 143.0285
P22.A10.060 | mancante granito labrador scuro spess. 2 cm p.c. - norvegia
|  | €/m² | 199.588
P22.A10.065 | mancante granito labrador azzurro spess. 2 cm p.c. - norvegia
|  | €/m² | 226.2175
P22.A10.070 | mancante serizzo di valmasino spess. 2 cm p.l. - lombardia
|  | €/m² | 123.082
P22.A10.075 | mancante serizzo ghiandone spess. 2 cm p.c. - lombardia
|  | €/m² | 96.4627
P22.A10.080 | mancante serizzo di antigorio spess. 2 cm p.c. - piemonte
|  | €/m² | 79.827
P22.A10.085 | mancante sienite di balma e biella spess. 2 cm p.c. - piemonte
|  | €/m² | 129.7445
P22.A10.090 | mancante serpentino valmalenco spess. 2 cm p.c. - lombardia
|  | €/m² | 106.4565
P22.A10.095 | mancante porfido viola valcamonica spess. 2 cm p.c. - lombardia
|  | €/m² | 166.337
P22.A10.100 | mancante beola grigia e ghiandonata spess. 2 cm p.c. - piemonte
|  | €/m² | 103.1252
P22.A10.105 | mancante beola bianca spess. 2 cm p.l. - piemonte
|  | €/m² | 133.0655
P22.A10.110 | mancante dorato valmalenco spess. 2 cm p.c. - lombardia
|  | €/m² | 106.4565
P22.A15 | Granito, Serizzo, Diorite, Sienite, Serpentino, Porfido, Beola - Lastre rettangolari spessore 3 con dimensioni fino a 1,20x0.60 m o superiori e con larghezza non inferiore a 25 cm, con una faccia vista a
levigatura media e l´altra grezza di sega, coste fresate a giunto - entita´ della produzione: PC = commerciale, PL = limitata, PM =
P22.A15.005 | mancante granito montorfano spess. 3 cm p.c. - piemonte
|  | €/m² | 178.2987
P22.A15.010 | mancante granito sardo rosa spess. 3 cm p.c. - sardegna
|  | €/m² | 116.4297
P22.A15.015 | mancante granito sardo grigio spess. 3 cm p.c. - sardegna
|  | €/m² | 126.4132
P22.A15.020 | mancante granito rosa di baveno spess. 3 cm p.c. - piemonte
|  | €/m² | 178.2987
P22.A15.025 | mancante granito verde mergozzo spess. 3 cm p.l. - piemonte
|  | €/m² | 178.2987
P22.A15.030 | mancante granito rosso argentina spess. 3 cm p.c. - argentina
|  | €/m² | 224.8747
P22.A15.035 | mancante granito nero brasile spess. 3 cm p.c. - brasile
|  | €/m² | 202.9192
P22.A15.040 | mancante granito rosso imperiale spess. 3 cm p.c. - svezia
|  | €/m² | 276.7705
P22.A15.045 | mancante granito rosso balmora spess. 3 cm p.c. - finlandia
|  | €/m² | 216.2237
P22.A15.050 | mancante granito nero di svezia spess. 3 cm p.c. - svezia
|  | €/m² | 337.2967
P22.A15.055 | mancante granito nero africa spess. 3 cm p.c. - sud africa
|  | €/m² | 185.6172
P22.A15.060 | mancante granito labrador scuro spess. 3 cm p.c. - norvegia
|  | €/m² | 259.4685
P22.A15.065 | mancante granito labrador azzurro spess. 3 cm p.c. - norvegia
|  | €/m² | 294.0417
P22.A15.070 | mancante serizzo di valmasino spess. 3 cm p.l. - lombardia
|  | €/m² | 159.6745
P22.A15.075 | mancante serizzo ghiandone spess. 3 cm p.c. - lombardia
|  | €/m² | 125.7367
P22.A15.080 | mancante serizzo di antigorio spess. 3 cm p.c. - piemonte
|  | €/m² | 103.7915
P22.A15.085 | mancante sienite di balma e biella spess. 3 cm p.c. - piemonte
|  | €/m² | 168.305
P22.A15.090 | mancante serpentino valmalenco spess. 3 cm p.c. - lombardia
|  | €/m² | 138.375
P22.A15.095 | mancante porfido viola valcamonica spess. 3 cm p.c. - lombardia
|  | €/m² | 219.555
P22.A15.100 | mancante beola grigia e giandonata spess. 3 cm p.c. - piemonte
|  | €/m² | 133.7317
P22.A15.105 | mancante beola bianca spess. 3 cm p.l. - piemonte
|  | €/m² | 172.9687
P22.A15.110 | mancante dorato valmalenco spess. 3 cm p.c. - lombardia
|  | €/m² | 136.3762
P22.B15 | Ceppo - Lastre rettangolari spessore 3 cm con dimensioni normali fino a 1,30x0,65 m e con larghezza non inferiore a 25 cm, con una faccia vista a levigatura media e l´altra grezza di sega, coste fresate
P22.B15.005 | a giunto ceppo di poltragno e d´iseo spes. 3 cm p.l. - lombardia
|  | €/m² | 59.8805
P22.B15.010 | a giunto ceppo colorato presolana spess. 3 cm p.l. - lombardia
|  | €/m² | 78.1665
P22.B20 | Ceppo - Lastre rettangolari spessore 4 cm con dimensioni normali fino a 1,30x0,65 m e con larghezza non inferiore a 25 cm, con una faccia vista a levigatura media e l´altra grezza di sega, coste fresate
P22.B20.005 | a giunto ceppo di poltragno e d´iseo spes.4 cm p.l. - lombardia
|  | €/m² | 63.2015
P22.B20.010 | a giunto ceppo colorato presolana spess. 4 cm p.l. - lombardia
|  | €/m² | 82.492
P22.C10 | Travertino, Peperino, Pietra di Vicenza - Lastre di spessore 2 cm con dimensioni fino a 0,80x0,40 cm o superiori e con larghezza non inferiore a 25 cm, con una faccia vista a levigatura media l´altra grezza di sega, con coste fresate a giunto
P22.C10.005 | travertino chiaro rapolano spess. 2 cm p.c. - toscana
|  | €/m² | 46.5657
P22.C10.010 | travertino scuro rapolano spess. 2 cm p.c. - toscana
|  | €/m² | 53.8842
P22.C10.015 | travertino corrente romano spess. 2 cm p.c. - lazio
|  | €/m² | 46.5657
P22.C10.020 | travertino chiaro romano spess. 2 cm p.c. - lazio
|  | €/m² | 55.2065
P22.C10.025 | travertino scuro romano spess. 2 cm p.c. - lazio
|  | €/m² | 63.878
P22.C10.035 | peperino grigio 0,35x0,70 spess. 2 cm p.c. - lazio (*) per il peperino i prezzi si riferiscono a lastre di dimensioni 0,70 x 0,35
|  | €/m² | 59.8805
P22.C10.040 | peperino rosato 0,35x0,70 spess. 2 cm p.l. - lazio
|  | €/m² | 66.5225
P22.C10.045 | trachite gialla spess. 2 cm p.l. - veneto
|  | €/m² | 119.7507
P22.C10.050 | zovonite gialla e grigia spess. 2 cm p.l. - veneto
|  | €/m² | 123.7482
P22.C10.055 | travertino lavagrigia spess. 2 cm p.c. - lazio
|  | €/m² | 66.5225
P22.C10.060 | travertino santafiore spess. 2 cm p.c. - toscana
|  | €/m² | 89.8207
P22.C15 | Travertino, Peperino, Pietra di Vicenza - Lastre di spessore 3 cm con dimensioni fino a 0,80x0,40 cm o superiori e con larghezza non inferiore a 25 cm, con una faccia vista a levigatura media l´altra grezza di sega, con coste fresate a giunto
P22.C15.005 | travertino chiaro rapolano spess. 3 cm p.c. - toscana
|  | €/m² | 61.213
P22.C15.010 | travertino scuro rapolano spess. 3 cm p.c. - toscana
|  | €/m² | 69.8538
P22.C15.015 | travertino corrente romano spess. 3 cm p.c. - lazio
|  | €/m² | 61.213
P22.C15.020 | travertino chiaro romano spess. 3 cm p.c. - lazio
|  | €/m² | 71.8525
P22.C15.025 | travertino scuro romano spess. 3 cm p.c. - lazio
|  | €/m² | 83.1685
P22.C15.030 | pietra di vicenza spess. 3 cm p.c. - veneto
|  | €/m² | 56.5595
P22.C15.035 | peperino grigio 0,35x0,70 spess 3 cm p.c. - lazio
|  | €/m² | 76.506
P22.C15.040 | peperino rosato 0,35 x 0,70 spess. 3 cm p.l. - lazio (*) per il peperino i prezzi si riferiscono a lastre di dimensioni 0,70 x 0,35
|  | €/m² | 86.4997
P22.C15.045 | trachite gialla spess. 3 cm p.l. - veneto
|  | €/m² | 157.6757
P22.C15.050 | zovonite gialla e grigia spess. 3 cm p.l. - veneto
|  | €/m² | 158.3522
P22.C15.055 | lavagrigia spess. 3 cm p.c. - lazio
|  | €/m² | 86.4997
P22.C15.060 | santafiore spess. 3 cm p.c. - toscana
|  | €/m² | 116.4297
P22.C15.065 | pietra dacia rosso-venato 0,40 x 0,60 spess. 3 cm p.c. - centritalia
|  | €/m² | 61.213
P22.C15.070 | pietra dacia rosa o grigio-verde 0,40 x 0,60 spess. 3 cm p.c. - centritalia
|  | €/m² | 56.5595
P22.D10 | Beola grigia e bianca e Gneiss lamellare - Lastre a spacco naturale di cava di forma irregolare o rettangolare, di 4-6 cm di spessore, con dimensioni fino a 0,70x0,35 m o superiore e con larghezza non
inferiore a 25 cm, con una faccia vista a spacco naturale di cava, coste lavorate a mano o raffilate di fresa a giuntobeola grigia a lastre
P22.D10.005 | rettangolari con faccia vista spess. 4-6 cm beola grigia PC - Piemonte: lastre rettangolari con faccia vista a spacco naturale di cava e coste segate
|  | €/m² | 46.5657
P22.D10.010 | irregolari naturali spess. 4-6 cm beola grigia PC - Piemonte: lastre irregolari naturali, senza alcuna lavorazione
|  | €/100 kg | 19.9465
P22.E10 | Quarziti - Lastre a contorno irregolare naturale P.C. - Piemonte: di scelta normale, con diag. da 12 a 25 cm spessore da 10 a 20 mm, 50 Kg/m²
P22.E10.005 | quarzite a lastre irregolari colori grigio olivo o giallo dorato (ql)
|  | €/ql | 53.2282
P22.E10.010 | quarzite a lastre irregolari colori grigio olivo o giallo dorato (m²)
|  | €/m² | 26.609
P22.E10.015 | quarzite a lastre irregolari colore rosa (ql)
|  | €/ql | 65.19
P22.E10.020 | quarzite a lastre irregolari colore rosa (m²)
|  | €/m² | 32.6155
P22.E20 | Quarziti - Lastre di forma rettangolare lunghezze libere: scelta normale in pezzi da 15-20 cm coste martellate o tranciate quarzite a lastre di forma rettangolare lunghezze libere
P22.E20.005 | color grigio olivo
|  | €/m² | 106.4565
P22.E20.010 | colore giallo dorato
|  | €/m² | 133.0655
P22.E20.015 | libere colore rosa
|  | €/m² | 159.6745
P22.F10 | Marmi bianchi e venati - Lastre rettangolari spessore 2 cm con dimensioni fino a 0,80x0,40 m o superiori e con larghezza non inferiore a 25 cm, con una facciavista a levigatura media e l´altra grezza
di sega, coste fresate a giunto
P22.F10.005 | marmo bianco carrara qualità corrente d spes. 2 cm p.c. - toscana
|  | €/m² | 77.1927
P22.F10.010 | marmo bianco carrara qualità buona c spess. 2 cm p.c. - toscana
|  | €/m² | 88.4677
P22.F10.015 | marmo bianco statuario venato spess. 2 cm p.l. - toscana
|  | €/m² | 242.8532
P22.F10.020 | marmo bianco tipo p prod. garfagnana spess. 2 cm p.l. - toscana
|  | €/m² | 289.4087
P22.F10.025 | smarmo lasa bianco spess. 2 cm p.l. - a.adige
|  | €/m² | 249.485
P22.F10.030 | marmo lasa bianco venato corrente spess.2 cm p.c. - a.adige
|  | €/m² | 149.691
P22.F10.035 | marmo biancone verona e asiago spess. 2 cm p.c. - veneto
|  | €/m² | 58.5377
P22.F10.040 | marmo fantastico arni spess. 2 cm p.c. - toscana
|  | €/m² | 164.3382
P22.F15 | Marmi bianchi e venati - Lastre rettangolari spessore 3 cm con dimensioni fino a 0,80x0,40 m o superiori e con larghezza non inferiore a 25 cm, con una facciavista a levigatura media e l´altra grezza
di sega, coste fresate a giunto marmo
P22.F15.005 | bianco carrara qualità corrente d spes. 3 cm p.c. - toscana
|  | €/m² | 100.4603
P22.F15.010 | bianco carrara qualità buona c spess. 3 cm p.c. - toscana
|  | €/m² | 115.0973
P22.F15.015 | bianco statuario venato spess. 3 cm p.l. - toscana
|  | €/m² | 316.028
P22.F15.020 | bianco tipo p prod. garfagnana spess. 3 cm p.l. - toscana
|  | €/m² | 375.9085
P22.F15.025 | lasa bianco spess. 3 cm p.l. - a.adige
|  | €/m² | 320.0255
P22.F15.030 | lasa bianco venato corrente spess. 3 cm p.l. - a.adige
|  | €/m² | 194.9345
P22.F15.035 | biancone verona e asiago spess. 3 cm p.c. - veneto
|  | €/m² | 76.506
P22.F15.040 | fantastico arni spess. 3 cm p.c. - toscana
|  | €/m² | 213.5587
P22.F20 | Marmi Bardigli - Lastre rettangolari spessore 2 cm con dimensioni fino a 0,80x0,40 m o superiori e con larghezza non inferiore a 25 cm, con una facciavista a levigatura media e l´altra grezza di sega, coste fresate a giunto marmo
P22.F20.005 | bardiglietto carrara spess. 2 cm p.c. - toscana
|  | €/m² | 77.1927
P22.F20.010 | bardiglio ap. garfagnana spess. 2 cm p.c. - toscana
|  | €/m² | 89.8207
P22.F20.015 | bardiglio cappella spess. 2 cm p.c. - toscana
|  | €/m² | 219.555
P22.F20.020 | nuvolato apuano spess. 2 cm p.c. - toscana
|  | €/m² | 89.8207
P22.F25 | Marmi Bardigli - Lastre rettangolari spessore 3 cm con dimensioni fino a 0,80x0,40 m o superiori e con larghezza non inferiore a 25 cm, con una facciavista a levigatura media e l´altra grezza di sega, coste fresate a giunto marmo
P22.F25.005 | bardiglietto carrara spess. 3 cm p.c. - toscana
|  | €/m² | 100.4603
P22.F25.010 | bardiglio ap. garfagnana. spess. 3 cm p.c. - toscana
|  | €/m² | 117.1062
P22.F25.015 | bardiglio cappella spess. 3 cm p.c. - toscana
|  | €/m² | 286.0775
P22.F25.020 | nuvolato apuano spess. 3 cm p.c. - toscana
|  | €/m² | 117.1062
P22.F30 | Marmi a tinta calda - Lastre rettangolari spessore 2 cm con dimensioni fino a 0,80x0,40 m o superiori e con larghezza non inferiore a 25 cm, con una facciavista a levigatura media e l´altra grezza di sega,
coste fresate a giunto marmo
P22.F30.005 | olivo spess. 2 cm p.l. - veneto
|  | €/m² | 52.562
P22.F30.010 | chiampo porfirico e ondagata viola spess. 2 cm p.l. - veneto
|  | €/m² | 61.869
P22.F30.015 | chiampo paglierino perlato spess. 2 cm p.c. - veneto
|  | €/m² | 61.869
P22.F30.020 | botticino nuvolato e fiorito spess. 2 cm p.c. - lombardia
|  | €/m² | 57.2155
P22.F30.025 | botticino classico spess. 2 cm p.l. - lombardia
|  | €/m² | 72.5085
P22.F30.030 | trani chiaro e scuro spess. 2 cm p.c. - puglia
|  | €/m² | 43.255
P22.F30.035 | filetto rosso spess. 2 cm p.l. - puglie
|  | €/m² | 53.2282
P22.F30.040 | serpeggiante classico spess. 2 cm p.l. - puglie
|  | €/m² | 73.185
P22.F30.045 | bronzetto verona spess. 2 cm p.c. - veneto
|  | €/m² | 57.2155
P22.F30.050 | perlato di sicilia spess. 2 cm p.c. - sicilia
|  | €/m² | 71.8525
P22.F30.055 | perlato tirreno royal spess. 2 cm p.c. - campania
|  | €/m² | 57.8817
P22.F30.060 | crevola palissandro spess. 2. cm p.l. - piemonte
|  | €/m² | 91.8092
P22.F35 | Marmi a tinta calda - Lastre rettangolari spessore 3 cm con dimensioni fino a 0,80x0,40 m o superiori e con larghezza non inferiore a 25 cm, con una facciavista a levigatura media e l´altra grezza di sega,
coste fresate a giunto marmo
P22.F35.005 | olivo spess. 3 cm p.l. - veneto
|  | €/m² | 68.5315
P22.F35.010 | chiampo porfirico e ondagata viola spess. 3 cm p.l. - veneto
|  | €/m² | 81.1595
P22.F35.015 | chiampo paglierino perlato spess. 3 cm p.c. - veneto
|  | €/m² | 81.1595
P22.F35.020 | botticino nuvolato e fiorito spess. 3 cm p.c. - lombardia
|  | €/m² | 74.497
P22.F35.025 | botticino classico spess. 3 cm p.l. - lombardia
|  | €/m² | 94.4845
P22.F35.030 | trani chiaro e scuro spess. 3 cm p.c. - puglie
|  | €/m² | 56.5595
P22.F35.035 | filetto rosso spess. 3 cm p.l. - puglie
|  | €/m² | 69.1977
P22.F35.040 | serpeggiante classico spess. 3 cm p.l. - puglie
|  | €/m² | 95.1302
P22.F35.045 | bronzetto verona spess. 3 cm p.c. - veneto
|  | €/m² | 74.497
P22.F35.050 | perlato di sicilia spess. 3 cm p.c. - sicilia
|  | €/m² | 93.8182
P22.F35.055 | perlato tirreno royal spess. 3 cm p.c. - campania
|  | €/m² | 75.194
P22.F35.060 | crevola palissandro spess. 3 cm p.l. - piemonte
|  | €/m² | 118.4182
P22.F40 | Marmi e pietre grigie - Lastre rettangolari spessore 2 cm con dimensioni fino a 0,80x0,40 m o superiori e con larghezza non inferiore a 25 cm, con una facciavista a levigatura media e l´altra grezza di sega, coste fresate a giunto marmo
P22.F40.005 | aurisina chiaro e fiorito spess. 2 cm p.c. - venezia giulia
|  | €/m² | 63.2015
P22.F40.010 | repen chiaro spess. 2 cm p.l. - venezia giulia
|  | €/m² | 76.506
P22.F40.015 | repen scuro spess. 2 cm p.l. - venezia giulia
|  | €/m² | 86.4997
P22.F40.020 | fior di pesco carnico extra spess. 2 cm p.l. - friuli-venezia-giulia
|  | €/m² | 101.147
P22.F40.025 | moncervetto spess. 2 cm p.l. - piemonte
|  | €/m² | 6.8572
P22.F45 | Marmi e pietre grigie - Lastre rettangolari spessore 3 cm con dimensioni fino a 0,80x0,40 m o superiori e con larghezza non inferiore a 25 cm, con una facciavista a levigatura media e l´altra grezza di sega, coste fresate a giunto marmo
P22.F45.005 | aurisina chiaro e fiorito spess. 3 cm p.c. - venezia giulia
|  | €/m² | 82.492
P22.F45.010 | repen chiaro spess. 3 cm p.l. - venezia giulia
|  | €/m² | 99.794
P22.F45.015 | repen scuro spess. 3 cm p.l. - venezia giulia
|  | €/m² | 112.422
P22.F45.020 | fior di pesco carnico extra spess. 3 cm p.l. - friuli-venezia-giulia
|  | €/m² | 131.733
P22.F45.025 | moncervetto spess. 3 cm p.l. - piemonte
|  | €/m² | 89.1442
P22.F50 | Marmi rossi e rosa - Lastre rettangolari spessore 2 cm con dimensioni fino a 0,80x0,40 m o superiori e con larghezza non inferiore a 25 cm, con una facciavista a levigatura media e l´altra grezza di sega,
coste fresate a giunto marmo
P22.F50.005 | rosso di asiago spess. 2 cm p.c. - veneto
|  | €/m² | 62.5352
P22.F50.010 | rosso magnaboschi spess. 2 cm p.c. - veneto
|  | €/m² | 66.5225
P22.F50.015 | rosso verona spess. 2 cm p.c. - veneto
|  | €/m² | 62.5352
P22.F50.025 | rosso levanto spess. 2 cm p.l. - liguria
|  | €/m² | 153.0222
P22.F50.030 | rosso collemandina spess. 2 cm p.l. - toscana
|  | €/m² | 199.588
P22.F50.035 | rosa portogallo tonalità media spess. 2 cm p.c. - portogallo
|  | €/m² | 199.588
P22.F55 | Marmi rossi e rosa - Lastre rettangolari spessore 3 cm con dimensioni fino a 0,80x0,40 m o superiori e con larghezza non inferiore a 25 cm, con una facciavista a levigatura media e l´altra grezza di sega,
coste fresate a giunto marmo
P22.F55.005 | rosso di asiago spess. 3 cm p.c. - veneto
|  | €/m² | 81.1595
P22.F55.010 | rosso magnaboschi spess. 3 cm p.c. - veneto
|  | €/m² | 86.4997
P22.F55.015 | rosso verona spess. 3 cm p.c. - veneto
|  | €/m² | 81.1595
P22.F55.025 | rosso levanto spess. 3 cm p.l. - liguria
|  | €/m² | 198.9115
P22.F55.030 | rosso levanto spess. 3 cm p.l. - liguria
|  | €/m² | 259.4685
P22.F55.035 | rosa portogallo tonalità media spess. 3 cm p.c. - portogallo
|  | €/m² | 259.4685
P22.F60 | Marmi verdi - Lastre rettangolari spessore 2 cm con dimensioni fino a 0,80x0,40 m o superiori e con larghezza non inferiore a 25 cm, con una facciavista a levigatura media e l´altra grezza di sega, coste
fresate a giunto marmo verde
P22.F60.005 | alpi spess. 2 cm p.c. - piemonte/val d´aosta
|  | €/m² | 139.7177
P22.F60.010 | issorie spess. 2 cm p.c. - val d´aosta
|  | €/m² | 156.3535
P22.F60.015 | gonari spess. 2 cm p.c. - sardegna
|  | €/m² | 133.0655
P22.F65 | Marmi verdi - Lastre rettangolari spessore 3 cm con dimensioni fino a 0,80x0,40 m o superiori e con larghezza non inferiore a 25 cm, con una facciavista a levigatura media e l´altra grezza di sega, coste
fresate a giunto marmo verde
P22.F65.005 | alpi spess. 3 cm p.c. - piemonte/val d´aosta
|  | €/m² | 181.6197
P22.F65.010 | verde issorie spess. 3 cm p.c. - val d´aosta
|  | €/m² | 203.5855
P22.F65.015 | gonari spess. 3 cm p.c. - sardegna
|  | €/m² | 172.9687
P22.F70 | Marmi gialli - Lastre rettangolari spessore 2 cm con dimensioni fino a 0,80x0,40 m o superiori e con larghezza non inferiore a 25 cm, con una facciavista a levigatura media e l´altra grezza di sega, coste fresate a giunto
P22.F70.005 | giallo Siena spess. 2 cm P.L. - Toscana
|  | €/m² | 199.588
P22.F75 | Marmi gialli - Lastre rettangolari spessore 3 cm con dimensioni fino a 0,80x0,40 m o superiori e con larghezza non inferiore a 25 cm, con una facciavista a levigatura media e l´altra grezza di sega, coste fresate a giunto
P22.F75.005 | giallo Siena spess. 3 cm P.L. - Toscana
|  | €/m² | 259.4685
P22.F80 | Marmi neri - Lastre rettangolari spessore 2 cm con dimensioni fino a 0,80x0,40 m o superiori e con larghezza non inferiore a 25 cm, con una facciavista a levigatura media e l´altra grezza di sega, coste
fresate a giunto marmo
P22.F80.005 | portargento spess. 2 cm p.l. - liguria
|  | €/m² | 113.0985
P22.F80.010 | portoro spess. 2 cm p.l. - liguria
|  | €/m² | 199.588
P22.F80.015 | nero piemonte spess. 2 cm p.c. - piemonte
|  | €/m² | 76.506
P22.F85 | Marmi neri - Lastre rettangolari spessore 3 cm con dimensioni fino a 0,80x0,40 m o superiori e con larghezza non inferiore a 25 cm, con una facciavista a levigatura media e l´altra grezza di sega, coste
fresate a giunto marmo
P22.F85.005 | portargento spess. 3 cm p.l. - liguria
|  | €/m² | 147.0465
P22.F85.010 | portoro spess. 3 cm p.l. - liguria
|  | €/m² | 259.4685
P22.F85.015 | nero piemonte spess. 3 cm p.c. - piemonte
|  | €/m² | 99.794
P22.F90 | Brecciati - Lastre rettangolari spessore 2 cm con dimensioni fino a 0,80x0,40 m o superiori e con larghezza non inferiore a 25 cm, con una facciavista a levigatura media e l´altra grezza di sega, coste
fresate a giunto
P22.F90.005 | brecciati calacatta spess. 2 cm p.l. - toscana
|  | €/m² | 196.267
P22.F90.010 | brecciati arabescato vagli di 1ª spess. 2 cm p.l. - toscana
|  | €/m² | 169.6785
P22.F90.015 | brecciati arabescato rosso orobico spess. 2 cm p.c. - lombardia
|  | €/m² | 86.4997
P22.F90.020 | brecciati breccia aurora spess. 2 cm p.c. - lombardia
|  | €/m² | 68.5315
P22.F90.025 | brecciati breccia aurora oniciata spess. 2 cm p.c. - lombardia
|  | €/m² | 63.2015
P22.F95 | Brecciati - Lastre rettangolari spessore 3 cm con dimensioni fino a 0,80x0,40 m o superiori e con larghezza non inferiore a 25 cm, con una facciavista a levigatura media e l´altra grezza di sega, coste
fresate a giunto
P22.F95.005 | calacatta spess. 3 cm p.l. - toscana
|  | €/m² | 255.4812
P22.F95.010 | arabescato vagli di 1ª spess. 3 cm p.l. - toscana
|  | €/m² | 220.867
P22.F95.015 | arabescato rosso orobico spess. 3 cm p.c. - lombardia
|  | €/m² | 112.422
P22.F95.020 | breccia aurora spess. 3 cm p.c. - lombardia
|  | €/m² | 89.1442
P22.F95.025 | breccia aurora oniciata spess. 3 cm p.c. - lombardia
|  | €/m² | 82.492
P22.L10 | Lastre in pietra di luserna
P22.L10.010 | dimensione cm 15*30
|  | €/m² | 31.9287
P22.L10.020 | dimensione cm 20*40
|  | €/m² | 33.2612
P22.L10.030 | dimensione cm 25*50
|  | €/m² | 44.7207
P22.L10.040 | dimensione cm 25 a correre
|  | €/m² | 38.3247
P22.L10.050 | dimensione cm 30*60
|  | €/m² | 47.8982
P22.L10.060 | dimensione cm 30*60
|  | €/m² | 47.8982
P22.L10.100 | dimensione varia
|  | €/m² | 51.2295
P22.L11 | Quadrettoni alla romana in pietra di luserna
P22.L11.200 | spessore cm 6-8, dimensione varia
|  | €/m² | 54.5607
P22.L11.210 | spessore cm 6-8, misure a correre
|  | €/m² | 75.85
P22.P20 | Pietra locale - Lastre regolari a spessore costante, con lavorazione lucida o bocciardata
P22.P20.012 | pietra di cogne a lastre regolari, lucide o bocciardate , prima scelta, spessore cm 2
|  | €/m² | 145.0273
P22.P20.013 | pietra di cogne a lastre regolari, lucide o bocciardate , prima scelta, spessore cm 3
|  | €/m² | 191.6033
P22.P20.014 | pietra di cogne a lastre regolari, lucide o bocciardate , prima scelta, spessore cm 4
|  | €/m² | 239.5015
P22.P20.022 | pietra di cogne a lastre regolari, lucide o bocciardate , seconda scelta, spessore cm 2
|  | €/m² | 107.7788
P22.P20.023 | pietra di cogne a lastre regolari, lucide o bocciardate , seconda scelta, spessore cm 3
|  | €/m² | 141.04
P22.P20.024 | pietra di cogne a lastre regolari, lucide o bocciardate , seconda scelta, spessore cm 4
|  | €/m² | 174.3115
P22.P20.112 | pietra di courtil o verde dorata di cheran a lastre regolari, lucide o bocciardate, 1^ scelta, sp. cm 2
|  | €/m² | 124.4247
P22.P20.113 | pietra di courtil o verde dorata di cheran a lastre regolari, lucide o bocciardate, 1^ scelta, sp. cm 3
|  | €/m² | 164.984
P22.P20.114 | pietra di courtil o verde dorata di cheran a lastre regolari, lucide o bocciardate, 1^ scelta, sp. cm 4
|  | €/m² | 206.2403
P23 | MATERIALI - OPERE DA LATTONIERE
P23.A05 | Lamiera zincata
P23.A05.005 | spessore base 8/10 mm
|  | €/kg | 1.64
P23.A05.010 | preverniciata su entrambe le superfici, piana spessore base 8/10 mm - colore grigio e testa di moro
|  | €/kg | 1.7937
P23.A10 | Lastra
P23.A10.015 | di zinco spessore base 8/10 mm
|  | €/kg | 4.4485
P23.A10.020 | di zinco al titanio piana, spessore base 8/10 mm
|  | €/kg | 5.3915
P23.A10.025 | di rame semicrudo, piana spessore 8/10 mm
|  | €/kg | 6.3447
P23.A10.030 | di acciaio inox laminata a freddo finitura 2b, tipo aisi 304, piana spessore 7/10 mm
|  | €/kg | 5.2582
P23.A10.035 | di piombo di prima fusione
|  | €/kg | 1.845
P23.B10 | Canali di gronda, converse, scossaline lavorati con sagome normali, pronti per la posa in opera canali di gronda, converse, scossaline
P23.B10.005 | lamiera zincata spessore 8-10/10 mm
|  | €/kg | 3.936
P23.B10.010 | lastra lega di zinco al titanio 8-10/10mm
|  | €/kg | 7.9745
P23.B10.015 | lastra di rame spessore 8/10 mm
|  | €/kg | 8.938
P23.B10.020 | lastra acciaio inox aisi 304 spessore 8/10 mm
|  | €/kg | 8.1487
P23.C10 | Pezzi speciali per camini, mansarde, abbaini e rivestimenti frontali balconi e gronde pezzi speciali per camini, mansarde, balconi e gronde
P23.C10.005 | lamiera zincata
|  | €/kg | 10.0757
P23.C10.010 | lastre di lega di zinco al titanio
|  | €/kg | 14.0937
P23.C10.015 | lastre rame
|  | €/kg | 15.1085
P23.C10.020 | lastre di acciaio inox aisi 304
|  | €/kg | 14.9138
P23.D10 | Tubi pluviali aggraffati diametro 8 ÷ 15 cm, quadrati lato 8-15 cm, spessore 8/10 mm tubi pluviali aggraffati diametro 8÷15cm , spessore 8/10 mm
P23.D10.005 | lamiera zincata
|  | €/kg | 3.936
P23.D10.010 | lastra di lega di zinco al titanio
|  | €/kg | 7.9745
P23.D10.015 | lastra di rame
|  | €/kg | 8.938
P23.D10.020 | acciaio inox aisi 304
|  | €/kg | 9.1327
P23.E10 | Pezzi speciali per tubi pluviali raccordi a doppia curva, saltafascia, curve e simili, costruiti con fascette e saldate a stagno pezzi speciali per tubi pluviali fascette saldate a stagno
P23.E10.005 | lamiera zincata
|  | €/kg | 16.0822
P23.E10.010 | lastra di lega di zinco al titanio
|  | €/kg | 20.1105
P23.E10.015 | lastra di rame
|  | €/kg | 21.1047
P23.E10.020 | lastra acciaio inox aisi 304
|  | €/kg | 23.0317
P23.F10 | Cicogne da 20x5 mm o tiranti per canali 20x3mm
P23.F10.005 | piattina di ferro non forgiato
|  | €/cad | 3.8027
P23.F10.010 | piattina di rame
|  | €/cad | 10.5985
P23.F10.015 | piattina di acciaio inox
|  | €/cad | 12.792
P23.G10 | Braccioli per pluviali con zanca in piattina e fascetta imbullonata
P23.G10.005 | ferro
|  | €/cad | 3.3415
P23.G10.010 | rame
|  | €/cad | 7.339
P23.G10.015 | acciaio inox
|  | €/cad | 6.9085
P23.H10 | Parafoglie bombati a protezione dei bocchettoni di scarico base diametro 10 cm parafoglie bombati protezione scarichi
P23.H10.005 | filo di ferro zincato o plastificato
|  | €/cad | 3.444
P23.H10.010 | filo di rame
|  | €/cad | 8.8765
P23.I10 | Stagno per saldatura, base 40 ÷ 50%
P23.I10.000 | compresa incidenza di acido, gas in bombola e ribattini in rame
|  | €/kg | 15.949
P23.L10 | Bocchettoni normali con piastra e gambo per scarico da terrazzi e gronde asfaltate bocchettoni normali scarico terrazzi
P23.L10.005 | lastra di piombo spessore 20/10 mm
|  | €/kg | 5.699
P23.L10.010 | lastra di rame cotto spessore 8-10/10 mm
|  | €/kg | 17.4455
P23.M10 | Accessori di fissaggio
P23.M10.005 | chiodo a sparo, compresa cartuccia
|  | €/cad | 0.451
P23.M10.010 | tassello metallo o in nylon con vite ferro diametro 6 mm
|  | €/cad | 0.52275
P23.M10.015 | tassello metallico o nylon+vite acciaio inox diametro 6mm in rame o inox
|  | €/cad | 0.87125
P24 | MATERIALI - OPERE DA FABBRO
P24.A30 | Profilati, trafilati, tondi, quadri e piatti di altri metalli profilati, trafilati, tondi, quadri e piatti
P24.A30.005 | lega leggera di alluminio
|  | €/kg | 6.8982
P24.A30.010 | ottone
|  | €/kg | 6.7547
P24.B10 | Tubi elettrosaldati in acciaio dolce commerciale tipo carpenteria, tondi, o tipo commerciale, ricavati da nastro laminato a caldo
P24.B10.005 | da 33 mm a 102mm
|  | €/kg | 0.87125
P24.B10.010 | spessore 15/10mm
|  | €/kg | 0.9225
P24.B10.015 | spessore 20/10mm
|  | €/kg | 0.89175
P24.B10.020 | spessore 30/10mm
|  | €/kg | 0.89175
P24.B15 | Tubi elettrosaldati in acciaio dolce a sezione rettangolare o quadrangolare da 20x20 mm a 150x150 mm
P24.B15.005 | spessore 15/10mm
|  | €/kg | 0.99425
P24.B15.010 | spessore 20/10 mm
|  | €/kg | 0.984
P24.B15.015 | spessore 30/10 mm
|  | €/kg | 0.984
P24.B20 | Tubolari, profilati e monorotabili in acciaio dolce commerciale tubolari, profilati e monorotabili in acciaio
P24.B20.005 | tubolari per serramenti
|  | €/kg | 1.1992
P24.B20.010 | tubolari a sezioni varie tubolari a sezioni varie triangolo, romboide, ellittico, semiovale, ovale, ecc.
|  | €/kg | 1.1992
P24.B20.015 | mancorrenti a sagome diverse
|  | €/kg | 1.1992
P24.B25.000 | Profilati a sezione aperta: profilo a u z omega e rettangolare aperto
|  | €/kg | 1.0455
P24.B30 | Monorotaie per portoni scorrevoli
P24.B30.005 | grande da 67x57 mm
|  | €/kg | 1.0557
P24.B30.010 | medio
|  | €/kg | 1.0557
P24.B30.015 | piccolo da 30x34 mm
|  | €/kg | 1.0557
P24.B35 | Tubi in metallo non ferroso
P24.B35.005 | alluminio
|  | €/kg | 5.1045
P24.B35.010 | ottone
|  | €/kg | 6.7547
P24.C10 | Rete metallica di filo di ferro per recinzione e simili
P24.C10.010 | plastificata
|  | €/kg | 3.5568
P24.C10.020 | zincata
|  | €/kg | 4.6842
P24.C15 | Rete ondulata nera
P24.C15.005 | da 15x15 mm
|  | €/kg | 2.337
P24.C15.010 | da 40x40 mm
|  | €/kg | 2.1217
P24.C20 | Rete ondulata
P24.C20.000 | quadra 10x10 mm
|  | €/kg | 2.5522
P24.D10 | Filo di ferro zincato plastificato
P24.D10.005 | da 1 e 11/2 mm
|  | €/kg | 1.7527
P24.D10.010 | da 3 mm
|  | €/kg | 1.6912
P24.V10 | Ossigeno in bombole
P24.V10.000 | per saldature ossiacetileniche
|  | €/m³ | 5.4427
P24.V12 | Acetilene in bombole
P24.V12.000 | per saldature ossiacetileniche
|  | €/kg | 10.3935
P24.V14 | Propano in bombole
P24.V14.010 | per taglio
|  | €/kg | 1.6298
P24.V30 | Elettrodi normali per saldatura
P24.V30.002 | da 2,5 mm
|  | €/cad | 0.0615
P24.V30.003 | da 3,25 mm
|  | €/cad | 0.164
P25 | MATERIALI - OPERE DA FALEGNAME
P25.A05 | Apparecchio a sporgere in ferro
P25.A05.005 | normale
|  | €/cad | 16.031
P25.A05.010 | maniglia centrale a leva
|  | €/cad | 22.4885
P25.A25 | Arganelli per manovra persiane avvolgibili con maniglia
P25.A25.005 | a fune metallica
|  | €/cad | 19.2905
P25.A25.010 | ad asta rigida con molla di compensazione
|  | €/cad | 35.3215
P25.A25.015 | ad asta volante con molla di compensazione
|  | €/cad | 31.3547
P25.A35 | Avvolgitore automatico
P25.A35.000 | per cinghia incassato con piastra frontale
|  | €/cad | 2.1627
P25.C05 | Carta vetrata
P25.C05.005 | in fogli qualsiasi grana
|  | €/foglio | 0.3485
P25.C06 | Cassetta da incassare
P25.C06.010 | per avvolgire
|  | €/cad | 0.984
P25.C07 | Cerniere in battuta per porte, altezza fino 12 cm
P25.C07.005 | ferro con rondelle ottone
|  | €/cad | 2.1935
P25.C07.010 | alluminio anodizzato
|  | €/cad | 4.674
P25.C07.015 | a libro ferro con rondelle ottone
|  | €/cad | 1.6092
P25.C07.020 | a libro allunimio anodizzato
|  | €/cad | 4.059
P25.C07.025 | a libro ottone
|  | €/cad | 7.995
P25.C10 | Chioderia
P25.C10.005 | da falegname in genere
|  | €/kg | 1.5375
P25.C10.010 | speciale (gruppini, puntine, ecc.)
|  | €/kg | 1.9987
P25.C15 | Cinghia di nylon di manovra
P25.C15.000 | per persiane avvolgibili
|  | €/m | 0.2665
P25.C18 | Colla da falegname
P25.C18.000 | viniliche
|  | €/kg | 1.9987
P25.C20 | Compensato pioppo in fogli di misura commerciale
|  | €/m² | 4.5817
P25.C20.005 | spessore 4 mm
|  | €/m² | 4.5817
P25.C20.010 | spessore 5 mm
|  | €/m² | 5.5145
P25.C20.015 | spessore 6 mm
|  | €/m² | 11.316
P25.C20.025 | spessore 4 mm
|  | €/m² | 7.6362
P25.C20.030 | spessore 5 mm
|  | €/m² | 9.2147
P25.C30 | Cuscinetti a sfere
P25.C30.010 | per persiane avvolgibili
|  | €/ paio | 1.927
P25.L45 | Laminati plastici melaminici spessore 1,2mm
P25.L45.005 | lucidi od opachi -finitura normale
|  | €/m² | 5.9245
P25.L45.010 | finitura speciale
|  | €/m² | 6.8572
P25.M25 | Maniglie per porta (coppia)
P25.M25.005 | alluminio anodizzato
|  | €/cad | 22.4885
P25.M25.010 | ottone
|  | €/cad | 32.1235
P25.M30
P25.M30.005 | alluminio anodizzato
|  | €/cad | 23.2777
P25.M30.010 | ottone
|  | €/cad | 33.7327
P25.P25 | Pannelli
P25.P25.005 | di fibra di legno qualità normale, 3 mm
|  | €/m² | 2.3267
P25.P25.006 | medium density 6 mm
|  | €/m² | 4.8072
P25.P25.010 | medium density 10 mm
|  | €/m² | 6.5805
P25.P25.019 | medium density 19 mm
|  | €/m² | 10.1065
P25.P30.015 | Paniforti: a - listellari
|  | €/m² | 13.3762
P25.P30.020 | spessore 20 mm
|  | €/m² | 16.113
P25.P30.025 | spessore 25 mm
|  | €/m² | 19.6902
P25.P35 | Paniforti multistrati
P25.P35.010 | spessore 10 mm
|  | €/m² | 10.5165
P25.P35.015 | spessore 15 mm
|  | €/m² | 15.293
P25.P35.020 | spessore 20 mm
|  | €/m² | 20.623
P25.P35.025 | spessore 25 mm
|  | €/m² | 25.2765
P25.P40 | Paniforti truciolari
P25.P40.008 | spessore 8 mm
|  | €/m² | 3.321
P25.P40.015 | spessore 15 mm
|  | €/m² | 4.387
P25.P40.020 | spessore 20 mm
|  | €/m² | 5.453
P25.P40.025 | spessore 25 mm
|  | €/m² | 6.6522
P25.P40.026 | ignifugo 18 mm
|  | €/m² | 10.6395
P25.S20 | Serratura per porta completa di chiavi e bocchetta serratura per porta completa di chiavi
P25.S20.005 | normale per porta interna da infilare in ferro
|  | €/cad | 2.3267
P25.S20.010 | normale per porta interna da infilare in ottone
|  | €/cad | 3.5875
P25.S20.015 | egiziana da infilare in ottone
|  | €/cad | 4.674
P25.S20.020 | di sicurezza tipo yale due mandate di sicurezza tipo Yale da infilare a due mandate con tre chiavi
|  | €/cad | 14.5857
P25.S20.025 | a pomolo
|  | €/cad | 19.4237
P25.T10 | Tavolame in dimensioni normali, di prima scelta
P25.T10.005 | pioppo
|  | €/m³ | 367.237
P25.T10.015 | pino del nord (svezia, finlandia)
|  | €/m³ | 598.764
P25.T10.020 | castagno
|  | €/m³ | 665.307
P25.T10.035 | pitch-pine yellow-pine
|  | €/m³ | 798.3622
P25.T10.040 | rovere nazionale
|  | €/m³ | 1224.1472
P25.T10.045 | rovere slavonia
|  | €/m³ | 1530.1815
P25.T10.050 | faggio naturale d´importazione
|  | €/m³ | 665.307
P25.T10.055 | faggio evaporato d´importazione
|  | €/m³ | 964.689
P25.T10.060 | noce nazionale
|  | €/m³ | 3326.494
P25.T10.065 | mogano
|  | €/m³ | 1397.1365
P25.T10.070 | agnegrè (tanganika)
|  | €/m³ | 1496.9202
P26 | MATERIALI - OPERE DA SERRAMENTISTA E VETRAIO
P26.A10 | Vetro stampato incolore misure fisse spes 4 + 0,5 ÷ 0,7 mm
P26.A10.005 | produzione nazionale
|  | €/m² | 19.024
P26.A10.010 | produzione belga
|  | €/m² | 32.6668
P26.A10.015 | colorato produzione belga
|  | €/m² | 42.2607
P26.A15 | Vetro retinato produzione nazionale sp 6+0,3 - 0,6 mm misure fisse
P26.A15.005 | incolore
|  | €/m² | 22.2117
P26.A15.010 | colorato
|  | €/m² | 37.269
P26.A20 | Vetro stampato temprato incolore in misure fisse, lastre rettangolari, bordi sgreggiati: per superfici unitarie non inferiori a 0,50 m² vetro stampato temprato incolore
P26.A20.005 | spessore 8 + 0,8 ÷ 0,5 mm
|  | €/m² | 68.4597
P26.A20.010 | spessore 10 ± 0,8 mm
|  | €/m² | 87.0942
P26.A25 | Vetro stampato temprato colorato in misure fisse, lastre rettangolari, bordi sgreggiati: per superfici unitarie non inferiori a 0,50 m² vetro stampato temprato colorato
P26.A25.005 | spessore 8 + 0,8 ÷ 0,5 mm
|  | €/m² | 89.3492
P26.A25.010 | spessore 10 ± 0,8 mm
|  | €/m² | 114.8922
P26.C10 | Profilato di vetro a U-GLAS incolore spessore 5/6 mm larghezza 250/270 mm ali da 40/45 mm in lunghezza multiple di 25 cm profilato di vetro a u-glas incolore spessore 5/6mm
P26.C10.005 | non armato
|  | €/m² | 30.6167
P26.C10.010 | armato con fili acciaio
|  | €/m² | 32.7795
P26.D10 | Cristallo float incolore in misure fisse
P26.D10.005 | sottile spessore 3 ± 0,2 mm
|  | €/m² | 15.949
P26.D10.010 | sottile spessore 4 ± 0,2 mm
|  | €/m² | 20.623
P26.D10.015 | normale spessore 5 ± 0,2 mm
|  | €/m² | 25.8095
P26.D10.020 | normale spessore 6 ± 0,2 mm
|  | €/m² | 36.2645
P26.D10.025 | forte spessore 8 ± 0,3 mm
|  | €/m² | 42.9885
P26.D10.030 | tipo spesso spessore 10 ± 0,3 mm
|  | €/m² | 54.0277
P26.D10.035 | extraspesso spessore 12 ± 0,3 mm
|  | €/m² | 82.369
P26.D15 | Cristallo float colorato in misure fisse
P26.D15.005 | sottile spessore 3 ± 0,2 mm
|  | €/m² | 24.2822
P26.D15.010 | sottile spessore 4 ± 0,2 mm
|  | €/m² | 28.618
P26.D15.015 | normale spessore 5 ± 0,2 mm
|  | €/m² | 33.6713
P26.D15.020 | normale spessore 6 ± 0,2 mm
|  | €/m² | 39.8622
P26.D15.025 | forte spessore 8 ± 0,3 mm
|  | €/m² | 56.4262
P26.D15.030 | spesso spessore 10 ± 0,3 mm
|  | €/m² | 70.1817
P26.D15.035 | extraspesso spessore 12 ± 0,3 mm
|  | €/m² | 97.129
P26.D20 | Cristallo float temprato incolore in misure fisse, lastre rettangolari, bordi sgreggiati: per superfici unitarie non inferiori a 0,50 m² cristallo float temprato incolore
P26.D20.005 | spessore 5 ± 0,2 mm
|  | €/m² | 49.2922
P26.D20.010 | spessore 6 ± 0,2 mm
|  | €/m² | 55.0835
P26.D20.015 | spessore 8 ± 0,3 mm
|  | €/m² | 74.497
P26.D20.020 | spessore 10 ± 0,3 mm
|  | €/m² | 96.596
P26.D20.025 | spessore 12 ± 0,3 mm
|  | €/m² | 122.2005
P26.D25 | Cristallo float temprato colorato in misure fisse, lastre rettangolari, bordi sgreggiati: per superfici unitarie non inferiori a 0,50 m² cristallo float temprato colorato
P26.D25.005 | spessore 5 ± 0,2 mm
|  | €/m² | 58.5377
P26.D25.010 | spessore 6 ± 0,2 mm
|  | €/m² | 68.06
P26.D25.015 | spessore 8 ± 0,3 mm
|  | €/m² | 93.6952
P26.D25.020 | spessore 10 ± 0,3 mm
|  | €/m² | 121.4932
P26.D25.025 | spessore 12 ± 0,3 mm
|  | €/m² | 161.7347
P26.D30 | Cristallo di sicurezza stratificato in misure fisse, misure multiple di 4 cm cristallo di sicurezza stratificato
P26.D30.005 | due strati spessore 6÷7 mm (con interposto plastico P.V.B. 0,38 mm)
|  | €/m² | 51.2295
P26.D30.010 | due strati, spessore 8÷9 mm (con interposto plastico P.V.B. 0,38 mm)
|  | €/m² | 58.3327
P26.D30.015 | due strati, spessore 10÷11 mm (con interposto plastico P.V.B. 0,76 mm)
|  | €/m² | 78.5048
P26.D30.020 | due strati, spessore 11÷12 mm (con interposto plastico P.V.B. 1,52mm)
|  | €/m² | 105.7902
P26.D30.025 | due strati, spessore 19 mm (con interposto plastico P.V.B. 4,56 mm)
|  | €/m² | 299.9867
P26.D30.030 | tre strati, spessore 18÷19 mm (con interposto plastico P.V.B. 0,38mm)
|  | €/m² | 150.3572
P26.D30.035 | tre strati, spessore 26÷27 mm (con interposto plastico P.V.B. 0,38mm)
|  | €/m² | 194.586
P26.D30.040 | quattro strati, spessore 36÷38 mm (con interposto plastico P.V.B. 0,38 mm)
|  | €/m² | 297.865
P26.D30.045 | sovrapprezzo per colorazione plastico gray spess.0,38 mm
|  | €/m² | 16.8202
P26.D30.050 | sovraprezzo colore plastico bianco opalescente spess.0,38 mm
|  | €/m² | 21.7505
P26.D30.055 | per ogni ulteriore interposto plastico P.V.B. spessore 0,38 mm maggiorazione al m²
|  | €/m² | 13.1815
P26.D40 | Cristallo inciso all´acido madras
P26.D40.005 | bianco spessore 5 mm
|  | €/m² | 77.4592
P26.D40.010 | bronzo spessore 5 mm
|  | €/m² | 81.1595
P26.E10 | Vetrate isolanti termoacustiche tipo vetrocamera formate da due lastre di cristallo, normale o antisfondamento, e interposta intercapedine di mm. 6-9-12 (coefficente di trasmissione termica k = 2,9
cal/ora m². gradi cent.) complete di profilati distanziatori, giunti elastici, sali disidratanti ecc. ; i vetri antisfondamento sono costituiti da due lastre con interposta pellicola di polivinilbutirrale vetrate isolanti termoacustiche normali
P26.E10.005 | cristallo 3+3 mm
|  | €/m² | 30.8627
P26.E10.010 | cristallo 4+4 mm
|  | €/m² | 38.991
P26.E10.015 | cristallo 5+5 mm
|  | €/m² | 46.043
P26.E10.020 | cristallo 5+6 mm
|  | €/m² | 53.0847
P26.E10.025 | cristallo 5+8 mm
|  | €/m² | 59.0195
P26.E15 | Vetrate isolanti termoacustiche tipo vetrocamera formate da due lastre di cristallo, normale o antisfondamento, e interposta intercapedine di mm. 6-9-12 (coefficente di trasmissione termica k = 2,9
cal/ora m². gradi cent.) complete di profilati distanziatori, giunti elastici, sali disidratanti ecc. ; i vetri antisfondamento sono costituiti da due lastre con interposta pellicola di polivinilbutirrale vetrate isolanti termoacustiche
P26.E15.005 | cristallo mm5+vetro antisfondamento mm3+0.38+3
|  | €/m² | 69.8538
P26.E15.010 | cristallo mm5+vetro antisfondamento mm3+0.76+3
|  | €/m² | 79.1607
P26.E15.015 | cristallo mm5+vetro antisfondamento mm3+1.14+3
|  | €/m² | 90.487
P26.E15.020 | cristallo mm5+vetro antisfondamento mm3+1.52+3
|  | €/m² | 100.4603
P26.E15.025 | cristallo mm5+vetro antisfondamento mm4+0.76+4
|  | €/m² | 87.1557
P26.E15.030 | cristallo mm5+vetro antisfondamento mm4+1.14+4
|  | €/m² | 98.4717
P26.E15.035 | cristallo mm5+vetro antisfondamento mm4+1.52+4
|  | €/m² | 107.1227
P26.E15.040 | cristallo mm5+vetro antisfondamento mm5+0.76+3
|  | €/m² | 87.1557
P26.E15.045 | cristallo mm5+vetro antisfondamento mm5+1.14+3
|  | €/m² | 98.4717
P26.E15.050 | cristallo mm5+vetro antisfondamento mm5+1,52+3
|  | €/m² | 109.7775
P26.E15.055 | cristallo mm6+vetro antisfondamento mm5+0,76+3
|  | €/m² | 95.8067
P26.E15.060 | 2 lastre cristallo antisfondammento mm3+0,38+3
|  | €/m² | 86.4997
P26.E20 | Vetrate isolanti termoacustiche tipo vetrocamera formate da due lastre di cristallo,e interposta intercapedine di mm. 15 complete di profilati distanziatori, sali disidratanti ecc. Per "film" si intende la
pellicola di polivinilbutirrale interposta tra lastra e lastra vetrate isolanti intercapedine 15mm
P26.E20.005 | cristallo mm 3+3
|  | €/m² | 32.9333
P26.E20.010 | cristallo mm4+4
|  | €/m² | 41.0512
P26.E20.015 | cristallo mm5+5
|  | €/m² | 48.1032
P26.E20.020 | cristallo mm5+6
|  | €/m² | 55.0835
P26.E20.025 | cristallo mm5+8
|  | €/m² | 60.9977
P26.E20.030 | 2 cristalli temperati mm 6
|  | €/m² | 64.1445
P26.E20.035 | cristallo temperato mm 8+ cristallo mm 5
|  | €/m² | 73.185
P26.E20.040 | cristallo mm 4+ vetro antisf. mm 3+film+3
|  | €/m² | 63.0785
P26.E20.045 | cristallo mm 5+ vetro antisf. mm 3+film+3
|  | €/m² | 75.194
P26.E20.050 | 2 lastre cristallo antisf. mm 3+film+3
|  | €/m² | 87.822
P26.G10 | Lavorazioni
P26.G10.005 | smerigliatura
|  | €/m² | 33.2612
P26.G10.010 | satinatura ad acido: 1) su una faccia
|  | €/m² | 59.8805
P26.G10.015 | satinatura ad acido: 2) su due facce
|  | €/m² | 91.8092
P26.G10.020 | givrettatura
|  | €/m² | 53.2282
P26.G10.025 | molatura a filo lucido fino a 12 mm
|  | €/m | 16.6255
P26.G20 | Stucco
P26.G20.005 | normale per vetri con oli vegetali ed ossidi di ferro o di titanio
|  | €/kg | 2.05
P26.G20.010 | speciale bituminoso per lucernari
|  | €/kg | 2.7982
P26.G20.015 | sigillante al silicone in cartucce da 310 ml
|  | €/cad | 6.806
P26.G20.020 | mastice plastico trafilato
|  | €/kg | 6.8982
P27 | MATERIALI - OPERE DA DECORATORE
P27.A05 | Olio di lino cotto
P27.A05.000 | (p.s. 0,94)
|  | €/l | 6.7855
P27.A10 | Diluenti
P27.A10.005 | acqua ragia vegetale (p.s. 0,80)
|  | €/l | 4.797
P27.A10.010 | acqua ragia minerale (p.s. 1,00)
|  | €/l | 3.2595
P27.A10.015 | diluente per sintetici (p.s. 1,00)
|  | €/l | 4.2025
P27.A10.020 | diluente per epossidici (p.s. 1,00)
|  | €/l | 5.5247
P27.A10.025 | diluente alla nitro (p.s. 1,00)
|  | €/l | 4.4075
P27.B10 | Stucchi
P27.B10.005 | emulsionati in acqua (p.s. 1,70)
|  | €/kg | 3.0852
P27.B10.010 | sintetici (p.s. 1,70)
|  | €/kg | 6.6522
P27.B10.015 | epossidici (p.s. 2,00)
|  | €/kg | 18.8498
P27.C10 | Soluzione antimuffa
P27.C10.000 | (p.s. 1,00)
|  | €/l | 10.168
P27.C20 | Covertitori di ruggine
P27.C20.005 | fosfatanti (p.s. 1,00)
|  | €/l | 9.7477
P27.C20.010 | chelatanti (p.s. 1,00)
|  | €/l | 17.138
P27.C30 | Sverniciatore
P27.C30.000 | (p.s. 1,20)
|  | €/l | 9.4095
P27.D10 | Sabbia nazionale in sacchi
P27.D10.005 | quarzifera
|  | €/ql | 22.9805
P27.D10.010 | silicea
|  | €/ql | 13.5607
P27.D10.015 | metallica di ghisa
|  | €/kg | 2.1012
P27.E10 | Colla cellulosica
P27.E10.000 | in polvere (p.s. 1,30)
|  | €/kg | 24.9382
P27.F10 | Tinta a tempera
P27.F10.000 | bianca (p.s. 1,80)
|  | €/l | 3.1262
P27.F20 | Idropitture bianche
P27.F20.005 | per interni (p.s. 1,50)
|  | €/l | 5.5452
P27.F20.010 | acriliche per esterni (p.s. 1,30)
|  | €/l | 8.7227
P27.F20.015 | acriliche colori di base correnti (p.s. 1,30)
|  | €/l | 9.5837
P27.F20.020 | fissativo a base di silicati di potassio trasparente
|  | €/l | 10.291
P27.F20.025 | fondo minerale base di silicato di potassio colore bianco
|  | €/l | 11.9822
P27.F30 | Vernici isolanti
P27.F30.005 | acriliche all´acqua (p.s. 1,00)
|  | €/l | 6.0987
P27.F30.010 | a solvente (p.s. 0,95)
|  | €/l | 8.1385
P27.G10 | Rivestimento plastico continuo bianco
P27.G10.005 | bucciato per interni (p.s. 1,70)
|  | €/l | 7.1032
P27.G10.010 | acrilico per esterni (p.s. 1,60)
|  | €/l | 8.5998
P27.G20 | Rivestimento plastico continuo
P27.G20.000 | a solvente tipo pliolite (p.s. 1,70)
|  | €/l | 11.9822
P27.G30 | Rivestimento plastico continuo rustico a base di resine sintetiche in emulsione, pigmenti e quarzi, nelle tinte chiare di cartella rivestimento plastico continuo rustico
P27.G30.005 | con granulometria 1,2 mm (p.s. 1,80)
|  | €/l | 4.5202
P27.G30.010 | con granulometria 1,8/2,0 mm (p.s. 1,80)
|  | €/l | 4.5202
P27.G30.015 | con granulometria 2,8/3,0 mm (p.s. 1,80)
|  | €/l | 4.5202
P27.G40 | Rivestimento plastico continuo granulato a base di resine sintetiche in emulsione nelle miscele e granulometria esistenti in cartella colore rivestimento plastico continuo
P27.G40.005 | con graniglia di marmo naturale (p.s. 1,70)
|  | €/l | 3.977
P27.G40.010 | con graniglia ceramizzata (p.s. 1,70)
|  | €/l | 4.674
P27.H10 | Pittura a solvente tipo pliolite
P27.H10.005 | bianca (p.s. 1,50)
|  | €/l | 11.9207
P27.H10.010 | colori base correnti (p.s. 1,50)
|  | €/l | 12.2692
P27.H20 | Pittura opaca
P27.H20.000 | bianca tipo cementite (p.s. 1,50)
|  | €/l | 13.5607
P27.H30 | Pitture di fondo, per ferro
P27.H30.005 | fondo all´ossido di ferro rosso (p.s. 1,60)
|  | €/l | 10.291
P27.H30.010 | antiruggine al fosfato di zinco (p.s. 1,50)
|  | €/l | 11.111
P27.H40 | Pitture sintetiche
P27.H40.005 | bianca smalto (p.s. 1,30)
|  | €/l | 11.849
P27.H40.010 | colori di base correnti (p.s. 1,30)
|  | €/l | 16.0515
P27.H50 | Pitture sintetiche alchidiche intermedie e di finitura pitture sintetiche alchidiche intermedie
P27.H50.005 | bianca a smalto lucido (p.s. 1,20)
|  | €/l | 18.0195
P27.H50.010 | bianca a smalto satinato (p.s.1,30)
|  | €/l | 16.7382
P27.H50.020 | colori base correnti lucidi o satinati (p.s. 1,20)
|  | €/l | 19.721
P27.H60 | Pitture oleofenoliche
P27.H60.000 | di fondo, per ferro
|  | €/l | 19.5877
P27.H70 | Pitture poliuretaniche a due componenti: intermedie e di finitura pitture poliuretaniche a due componenti
P27.H70.005 | bianche non ingiallenti (p.s. 1,25)
|  | €/l | 20.6025
P27.H70.010 | colori correnti non ingiallenti (p.s. 1,25)
|  | €/l | 22.9805
P27.H80 | Pitture epossidiche a due componenti: di fondo o intermedie e di finitura
P27.H80.005 | fondo anticorrosivo per ferro (p.s. 1,30)
|  | €/l | 14.432
P27.H80.010 | fondo per cemento (p.s. 1,25)
|  | €/l | 14.6472
P27.H80.030 | bianche (p.s. 1,25)
|  | €/l | 16.9945
P27.H80.035 | colori correnti (p.s. 1,25)
|  | €/l | 16.5948
P27.H80.040 | di fondo (p.s. 1,90)
|  | €/l | 19.106
P27.H80.045 | di finitura (p.s. 1,50)
|  | €/l | 19.721
P27.H90 | Pittura
P27.H90.005 | ignifuga intumescente (p.s. 1,20)
|  | €/l | 14.965
P27.H90.010 | al clorocaucciù bianca (p.s. 1,25)
|  | €/l | 14.5652
P27.H90.015 | zincante inorganica (p.s. 2,70)
|  | €/l | 18.901
P27.H90.020 | epossicatrame (p.s. 1,50)
|  | €/l | 8.4665
P27.H90.025 | bituminosa a solvente (p.s. 1,20)
|  | €/l | 4.674
P27.I10 | Vernici trasparenti flatting
P27.I10.005 | alchidiche (p.s. 0,90)
|  | €/l | 11.9207
P27.I10.010 | uretanica monocomponente (p.s. 0,90)
|  | €/l | 11.9207
P27.I20 | Vernici idrorepellenti
P27.I20.005 | siliconica a solvente (p.s. 0,90)
|  | €/l | 11.111
P27.I20.010 | polisilossani a solvente (p.s. 0,90)
|  | €/l | 11.0495
P27.I20.015 | composti organometallici (p.s. 1,00)
|  | €/l | 12.341
P27.I20.020 | acriliche a solvente (p.s. 1,00)
|  | €/l | 18.778
P27.L10 | Rulli - pennelli
€/cad
P27.L10.005 | rullo in lana merinos 20 cm
|  | €/cad | 17.6095
P27.L10.010 | rullo in pelo sintetico (nylon) 20 cm
|  | €/cad | 7.9335
P27.L10.015 | rullo per rivestimenti plastici continui,strollati e rustici 20 cm
|  | €/cad | 14.6472
P27.L10.020 | rullo per pitture dense a pelo rasato 20 cm
|  | €/cad | 6.6317
P27.L10.025 | pennellessa quadrupla in pura setola bionda cinese misura 2 1/2"
|  | €/cad | 7.6465
P27.L10.030 | pennellessa tripla in pura setola bionda cinese 50 mm
|  | €/cad | 3.1775
P27.L10.035 | ovale svizzero in pura setola bionda cinese misura 2 1/2"
|  | €/cad | 13.3352
P27.L10.040 | ovalino in pura setola bionda cinese misura n. 14
|  | €/cad | 5.1557
P27.L10.045 | ovalino in pura setola bionda cinese misura n. 18
|  | €/cad | 8.2717
P27.L10.050 | strozzato in pura setola bionda cinese misura n. 14
|  | €/cad | 2.5625
P27.L10.055 | strozzato in pura setola bionda cinese misura n. 14
|  | €/cad | 18.0195
P27.L10.060 | pennellessa angolare per radiatori in pura setola bionda cinese 50 mm
|  | €/cad | 3.2492
P27.L10.065 | plafoniere in pura setola bionda cinese 6,5 x 16 cm
|  | €/cad | 24.313
P27.L10.070 | astuccino in pura setola bionda cinese misura n. 16
|  | €/cad | 1.64
P27.L10.075 | mucino per profilare in pura setola bionda cinese misura n. 22
|  | €/cad | 7.175
P27.M10 | Materiali per lavaggio - preparazioni e protezioni materiali vari
P27.M10.005 | spugna naturale prima scelta tagliata 17x12x9 cm
|  | €/cad | 17.2815
P27.M10.010 | spugna sintetica, finto mare 150 x 102 x 65 mm
|  | €/cad | 1.1378
P27.M10.015 | carta vetrata 2 g 68 x 48 cm
|  | €/foglio | 0.943
P27.M10.020 | carta abrasiva 100 g 28 x 23 cm
|  | €/foglio | 1.0147
P27.M10.025 | carta abrasiva per levigatrici,rolli da 50 m x h 120mm
|  | €/cad | 31.8262
P27.M10.030 | tela smeriglio 60 g 28 x 23 cm
|  | €/cad | 1.1378
P27.M10.035 | dischi abrasivi diametro 15 cm
|  | €/cad | 2.7162
P27.M10.040 | raschietti con manico in legno 8 cm
|  | €/cad | 3.9052
P27.M10.045 | spazzole metalliche 5 ranghi
|  | €/cad | 3.9052
P27.M10.050 | nastro in carta adesivo 2,5 cm x 50 m
|  | €/cad | 3.2595
P27.M10.055 | teli di polietilene spessore 0,10 mm 4 x 4 m
|  | €/cad | 6.6317
P41 | MATERIALI - OPERE DI STABILIZZAZIONE DEI TERRENI
P41.A26 | Diserbante chimico
P41.A26.000 | Diserbante chimico
|  | €/l | 25.9325
P41.B10 | Terreno
P41.B10.000 | vegetale
|  | €/m³ | 21.279
P41.B20.000 | vegetale prodotto da impianti di trattamento di rifiuti terre e rocce da scavo
|  | €/m³ | 17.7735
P41.B50 | Letame maturo
P41.B50.000 | Letame maturo
|  | €/ql | 2.05
P41.C10 | Tondame
P41.C10.000 | pali, pertiche di castagno
|  | €/m³ | 166.1217
P41.C20 | Palo scortecciato di castagno
P41.C20.025 | diametro 10-25 cm
|  | €/m³ | 132.881
P41.C30 | Palo appuntito di castagno
P41.C30.040 | diametro 4 cm: lunghezza 30 cm
|  | €/cad | 0.1845
P41.C30.050 | diametro 5 cm ; lunghezza 80 cm
|  | €/cad | 0.7995
P41.C30.051 | diametro 5 cm: lunghezza 1 m
|  | €/cad | 0.99425
P41.C30.100 | diametro 8-10 cm ; lunghezza 1 m
|  | €/cad | 1.5375
P41.C30.200 | diametro 20 cm ; lunghezza 1,5 m
|  | €/cad | 9.9733
P41.C31 | Pali di legno durabile (larice, castagno, quercia) scortecciati ed eventualmente impregnati
P41.C31.014 | diametro 14-22 cm
|  | €/m³ | 196.5847
P41.C31.022 | diametro sup.a 22 cm
|  | €/m³ | 180.3487
P41.C32 | Mezzo palo di castagno
P41.C32.100 | diametro 10 cm; lunghezza 2 m
|  | €/cad | 1.3838
P41.C35 | Pertica di castagno
P41.C35.080 | diam. 8 cm ; lunghezza 2 m
|  | €/cad | 1.1992
P41.C35.200 | diam. 20 cm ; lunghezza 2 m
|  | €/cad | 11.9822
P41.C50 | Ramaglia
P41.C50.010 | di conifere
|  | €/kg | 0.1435
P41.C75 | Ramaglia di salice, di taglio fresco
P41.C75.010 | della lunghezza di 2,5-3 m, diametro 2-5 cm
|  | €/cad | 1.1992
P41.C80 | Verghe
P41.C80.000 | da intreccio
|  | €/ql | 10.086
P41.C85 | Piantine
P41.C85.000 | Piantine radicate di specie arbustive e/o arboree ad elevata capacità vegetativa
|  | €/cad | 1.3017
P41.C90 | Paglia
P41.C90.000 | sostanza vegetale secca
|  | €/q | 13.3045
P41.C95 | Ramagllia di salice arbustivo
P41.C95.010 | diametro inf. a cm 3
|  | €/q | 6.027
P41.D10 | Tubo drenante corrugato a doppia parete in PE rivestito con geotessile
P41.D10.063 | Tubo drenante corrugato a doppia parete in PE rivestito con geotessile - Dn 63 - SN4
|  | €/m | 2.5215
P41.D10.075 | Tubo drenante corrugato a doppia parete in PE rivestito con geotessile - Dn 75 - SN4
|  | €/m | 3.0032
P41.D10.090 | Tubo drenante corrugato a doppia parete in PE rivestito con geotessile - Dn 90 - SN4
|  | €/m | 3.444
P41.D10.110 | Tubo drenante corrugato a doppia parete in PE rivestito con geotessile - Dn 110 - SN4
|  | €/m | 4.1718
P41.D10.125 | Tubo drenante corrugato a doppia parete in PE rivestito con geotessile - Dn 125 - SN4
|  | €/m | 4.9815
P41.D10.160 | Tubo drenante corrugato a doppia parete in PE rivestito con geotessile - Dn 160 - SN4
|  | €/m | 8.61
P41.D10.200 | Tubo drenante corrugato a doppia parete in PE rivestito con geotessile - Dn 200 - SN4
|  | €/m | 13.7862
P41.D20 | Tubo drenante corrugato a doppia parete in PE
P41.D20.063 | Tubo drenante corrugato a doppia parete in PE - Dn 63 - SN4
|  | €/m | 1.9475
P41.D20.075 | Tubo drenante corrugato a doppia parete in PE - Dn 75 - SN4
|  | €/m | 2.3882
P41.D20.090 | Tubo drenante corrugato a doppia parete in PE - Dn 90 - SN4
|  | €/m | 2.6752
P41.D20.110 | Tubo drenante corrugato a doppia parete in PE - Dn 110 - SN4
|  | €/m | 3.4337
P41.D20.125 | Tubo drenante corrugato a doppia parete in PE - Dn 125 - SN4
|  | €/m | 4.4075
P41.D20.160 | Tubo drenante corrugato a doppia parete in PE - Dn 160 - SN4
|  | €/m | 7.4722
P41.D20.200 | Tubo drenante corrugato a doppia parete in PE - Dn 200 - SN4
|  | €/m | 13.899
P41.G10 | Biorete
P41.G10.010 | in fibra naturale di cocco 400g/mq
|  | €/m² | 2.2857
P41.G10.020 | in fibra naturale di cocco 700g/mq
|  | €/m² | 3.4235
P41.G10.030 | in fibra naturale di juta 500 g/mq
|  | €/m² | 1.1378
P41.G20 | Biostuoia
P41.G20.020 | in fibra di paglia 450 g/mq
|  | €/m² | 1.6707
P41.G20.060 | in fibra di paglia e cocco 450 g/mq
|  | €/m² | 2.0705
P41.G20.070 | in fibra di cocco 450 g/mq
|  | €/m² | 2.9827
P41.G32 | Stuoia in fibra naturale
P41.G32.000 | legno di faggio
|  | €/m² | 1.7527
P41.G40 | Biofeltro
P41.G40.010 | in fibre vegetali biodegradabile
|  | €/m² | 1.7527
P41.G40.020 | in fibra naturale 220 g/mq
|  | €/m² | 1.9065
P41.G45 | Rete
P41.G45.010 | in polietilene
|  | €/m² | 0.11275
P41.G50 | Georete grimpante in polipropilene
P41.G50.010 | semplice
|  | €/m² | 9.9733
P41.G50.020 | rinforzato con geogriglia
|  | €/m² | 14.6267
P41.G60 | Geogriglia
P41.G60.010 | Geogriglia di rinforza da 40kn/m
|  | €/m² | 2.5932
P41.G60.020 | Geogriglia di rinforza da 60kn/m
|  | €/m² | 3.239
P41.G60.030 | Geogriglia di rinforza da 90kn/m
|  | €/m² | 4.5305
P41.G60.040 | Geogriglia di rinforza da 120kn/m
|  | €/m² | 5.8323
P41.G60.050 | Casseratura metallica per terra armata in rete elettrosaldata diametro 8 mm maglia 15x15 compresi tiranti e picchetti
|  | €/m² | 14.35
P41.G60.060 | Biotessile oppure biostuoia preseminato
|  | €/m² | 3.895
P41.G70 | Gabbioni
P41.G70.005 | Fornitura di gabbioni 2x1x1
|  | €/cad | 51.7625
P41.G70.010 | Fornitura di gabbioni 2x1x0,5
|  | €/cad | 41.656
P41.G90.000 | Geotessile non tessuto
|  | €/m² | 3.075
P41.I10 | Concime
P41.I10.000 | organico
|  | €/kg | 0.1845
P41.I10.001 | minerale
|  | €/kg | 0.91225
P41.I12 | Fertilizzante
P41.I12.000 | organico, ammendante
|  | €/kg | 0.7995
P41.I30 | Sementi in miscuglio
P41.I30.000 | per idrosemina
|  | €/kg | 2.05
P41.I30.001 | per semina a spaglio
|  | €/kg | 5.0532
P41.I30.002 | Mulch - fibra di legno - per idrosemina a spessore
|  | €/kg | 2.2037
P41.I30.003 | Collante sintetico per idrosemina
|  | €/kg | 11.6747
P41.I30.004 | Attivatore per idrosemina
|  | €/kg | 505.6837
P41.I30.005 | Tracciante per idrosemina
|  | €/l | 13.612
P41.I40 | Materiali di propagazione nativi per inerbimenti
P41.I40.01 | Erba verde di primo taglio ricca di seme ottenuta da prati irrigui a quota inferiore a 1.500 m s.l.m. | q | 13.6626
P41.I40.02 | Erba verde di primo taglio ricca di seme ottenuta da prati irrigui a quota superiore a 1.500 m s.l.m. | q | 17.3314
P41.I40.03 | Erba verde di primo taglio ricca di seme ottenuta da prati asciutti a qualsiasi quota | q | 22.2653
P41.I40.04 | Erba verde di primo taglio ricca di seme ottenuta da pascoli a qualsiasi quota | q | 25.2003
P41.I40.05 | Miscuglio di semente raccolto con spazzolatrice meccanica da prati irrigui a qualsiasi quota | kg | 17.893
P41.I40.06 | Miscuglio di semente raccolto con spazzolatrice meccanica da prati asciutti e da pascoli a qualsiasi quota | kg | 52.7566
P41.P10 | Pianta da vivaio
P41.P10.010 | in vasetto fitocella altezza 100 cm
|  | €/cad | 12.6177
P41.P20 | Talea di salice arbustivo
P41.P20.000 | diametro sup. a cm 3
|  | €/cad | 0.44075
P41.Q10 | Fornitura, compreso il trasporto sul luogo della messa a dimora di specie arcustive autoctone di piccole dimensioni (altezza inferiore a 80 cm) da impiegarsi in operazioni di ricostruzione della vefetazione
naturale potenziale del sito
P41.Q10.010 | a radice nuda e/o con pane di terra
|  | €/cad | 1.8142
P41.Q10.015 | in contenitore
|  | €/cad | 3.0032
P41.Q20 | Fornitura, compreso il trasporto sul luogo della messa a dimora di specie arboree autoctone di piccole diemnsioni (h massima 80 cm) da impiegarsi in operazioni di ricostruzione della vegetazione naturale
potenziale del sito
P41.Q20.010 | a radice nuda e/o con pane di terra
|  | €/cad | 1.4965
P41.Q20.015 | in contenitore
|  | €/cad | 2.1217
P41.Q25 | Fornitura, compreso il trasporto e lo scarico sul luogo della messa a dimora di specie arboree autoctone di circonferenza 12-16 cm
P41.Q25.016 | zollate, da impiegarsi in operazioni di ricostruzione della vegetazione naturale potenziale del sito
|  | €/cad | 60.4442
P41.R10 | Sementi in miscuglio
P41.R10.010 | per aree agricole
|  | €/kg | 5.8015
P41.R10.015 | per recuperi ambientali
|  | €/kg | 9.6452
P41.R18 | Rete in acciaio armonico zincata a maglie romboidali
P41.R18.010 | Rete con filo di diametro non superiore a 3 mm, resistenza a trazione longitudinale non inferiore a 150 kN/m, resistenza a trazione trasversale non inferiore a 55 kN/m
|  | €/m² | 41.75
P41.R18.020 | Rete con filo di diametro non superiore a 4 mm, resistenza a trazione longitudinale non inferiore a 250 kN/m, resistenza a trazione trasversale non inferiore a 120 kN/m
|  | €/m² | 49.34
P41.R19 | Rete metallica a doppia torsione, con cavi metallici tessuti longitudinalmente
P41.R19.010 | Rete metallica a doppia torsione, con cavi metallici tessuti longitudinalmente, interasse funi longitudinali 30 cm.
|  | €/m² | 24.97
P41.R19.020 | Rete metallica a doppia torsione, con cavi metallici tessuti longitudinalmente, interasse funi longitudinali 50 cm.
|  | €/m² | 19.97
P41.R19.030 | Rete metallica a doppia torsione, con cavi metallici tessuti longitudinalmente, interasse funi longitudinali 100 cm.
|  | €/m² | 15.61
P41.R20 | Rete a doppia torsione
P41.R20.000 | Rete a doppia torsione, forte zincatura, filo 2,7 mm, maglia 8x10
|  | €/m² | 3.7002
P41.R20.010 | Rete metallica a doppia torsione, con cavi metallici tessuti longitudinalmente, interasse funi longitudinali 30 cm.
|  | €/m² | 24.97
P41.R20.020 | Rete metallica a doppia torsione, con cavi metallici tessuti longitudinalmente, interasse funi longitudinali 50 cm.
|  | €/m² | 19.97
P41.R20.030 | Rete metallica a doppia torsione, con cavi metallici tessuti longitudinalmente, interasse funi longitudinali 100 cm.
|  | €/m² | 15.61
P41.R21 | Filo di legatura zincato
P41.R21.000 | diametro 2,2 mm
|  | €/kg | 2.8495
P41.R22 | Tasselli / ancoraggi
P41.R22.005 | Tasselli tipo spit 8 x 90 mm completi di golfaro
|  | €/cad | 1.3735
P41.R22.008 | Tassello inox fix L= 100 mm e Ø 8mm
|  | €/cad | 2.378
P41.R22.010 | Tassello inox fix L= 110 mm e Ø 10mm
|  | €/cad | 2.952
P41.R22.012 | Tassello inox fix L= 120 mm e Ø 12mm
|  | €/cad | 5.74
P41.R22.015 | Ancoraggio ad espansione Chiper inox inamovibile Ø 10x70mm + anello tondo inox Ø 10mm
|  | €/cad | 11.6542
P41.R22.016 | Ancoraggio inox chimico Ø 10x80mm
|  | €/cad | 3.8847
P41.R22.017 | Ancoraggio inox chimico Ø 10x100 mm
|  | €/cad | 5.5042
P41.R22.018 | Ancoraggio inox chimico Ø 10x120 mm
|  | €/cad | 5.9347
P41.R22.020 | Gruppo sosta in acciaio inox AISI 316L costituito da 2 piastrine Ø 10mm, una catena e due anelli tondi Ø 10mm. Il diametro interno degli anelli è di 32mm. Fissato mediante tasselli inox esclusi dal prezzo
|  | €/cad | 16.4205
P41.R22.021 | Gruppo sosta in acciaio inox AISI 316L costituito da 2 ancoraggi inox chimico Ø 10x80mm, una catena e due anelli tondi Ø 10mm. Il diametro interno degli anelli è di 32mm
|  | €/cad | 25.461
P41.R23 | Fornitura morsetti
P41.R23.001 | Fornitura morsetti dimensione nominale 12mm, conformi UNI EN 13411-5
|  | €/cad | 0.82
P41.R23.002 | Fornitura morsetti dimensione nominale 14mm, conformi UNI EN 13411-5
|  | €/cad | 1.1275
P41.R23.003 | Fornitura morsetti dimensione nominale 16mm, conformi UNI EN 13411-5
|  | €/cad | 1.3325
P41.R26 | PANNELLI IN RETE DI FUNE PROVVISTI DI FUNE PERIMETRALE
P41.R26.001 | Rivestimento con pannello di fune, con fune perimetrale, con maglia 250x250 mm, diametro funi orditura >= 8 mm, diametro fune perimetrale >= 12 mm
|  | €/m² | 38.78
P41.R26.002 | Rivestimento con pannello di fune, con fune perimetrale, con maglia 300x300 mm, diametro funi orditura >= 8 mm, diametro fune perimetrale >= 12 mm
|  | €/m² | 34.02
P41.R26.010 | Pannello di fune, con fune perimetrale, con maglia 300x300 mm, diametro funi orditura >= 10 mm, diametro fune perimetrale >= 12 mm
|  | €/m² | 42.88
P41.R26.020 | Pannello di fune, con fune perimetrale, con maglia 400x400 mm, diametro funi orditura >= 10 mm, diametro fune perimetrale >= 12 mm
|  | €/m² | 35.52
P41.R27 | PANNELLI IN RETE DI FUNE SENZA FUNE PERIMETRALE
P41.R27.010 | Pannello di fune, senza fune perimetrale, con maglia 250x250 mm, diametro funi orditura >= 8 mm
|  | €/m² | 31.51
P41.R27.020 | Pannello di fune, senza fune perimetrale, con maglia 300x300 mm, diametro funi orditura >= 8 mm
|  | €/m² | 27.68
P41.R30 | Ammendante compostato verde o misto proveniente dal trattamento rifiuti selezionati alla fonte
P41.R30.010 | ad elevata matrice organica
|  | €/q | 4.223
P41.R34 | Tubo stabilizzatore con collare
P41.R34.010 | da 1.60 kg/m
|  | €/m | 10.7625
P41.R34.020 | da 3.00 kg/m
|  | €/m | 18.45
P41.R35 | Calza in geotessuto
P41.R35.150 | Calza rivestimento ancoraggio diam 110 mm peso 130-150 gr/mq
|  | €/m | 2.05
P41.R35.450 | Calza rivestimento ancoraggio diam 110 mm peso 450 gr/mq
|  | €/m | 5.4325
P41.R38 | Ancoraggio in doppia fune a trefoli
P41.R38.010 | Ancoraggio in doppia fune a trefoli con anima metallica diametro 16 lunghezza m 3 carico di rottura
|  | €/cad | 75.2043
P41.R38.011 | costo di ogni metro di ancoraggio in più rispetto alla voce P41.R38.010
|  | €/m | 20.746
P41.R38.020 | Ancoraggio in doppia fune a trefoli con anima metallica diametro 16 lunghezza m 3
|  | €/cad | 87.5247
P41.R38.021 | costo di ogni metro di ancoraggio in più rispetto alla voce P41.R38.020
|  | €/m | 24.641
P41.R38.030 | Ancoraggio in doppia fune a trefoli con anima metallica diametro 20 lunghezza m 3 carico di rottura
|  | €/cad | 103.73
P41.R38.031 | costo di ogni metro di ancoraggio in più rispetto alla voce P41.R38.030
|  | €/m | 25.9325
P41.R38.040 | Ancoraggio in doppia fune a trefoli con anima metallica diametro 22 lunghezza m 4
|  | €/cad | 145.222
P41.R38.041 | costo di ogni metro di ancoraggio in più rispetto alla voce P41.R38.040
|  | €/m | 29.8275
P41.R38.050 | Tubo in pvc diametro 25 mm pn 16 per iniezione boiacca
|  | €/m | 0.1435
P41.R40 | Ancoraggio in doppia fune spiroidale
P41.R40.010 | Ancoraggio in doppia fune spiroidale diametro 16 lunghezza m 3
|  | €/cad | 80.3907
P41.R40.011 | costo di ogni metro di ancoraggio in più rispetto alla voce P41.R40.010
|  | €/m | 22.0375
P41.R40.020 | Ancoraggio in doppia fune spiroidale diametro 18 lunghezza m 3
|  | €/cad | 93.357
P41.R40.021 | costo di ogni metro di ancoraggio in più rispetto alla voce P41.R40.020
|  | €/m | 25.9325
P41.R40.030 | Ancoraggio in doppia fune spiroidale diametro 20 lunghezza m 3
|  | €/cad | 110.2182
P41.R40.031 | costo di ogni metro di ancoraggio in più rispetto alla voce P41.R40.030
|  | €/m | 28.5257
P41.R40.040 | Ancoraggio in doppia fune spiroidale diametro 22 lunghezza m 4
|  | €/cad | 155.595
P41.R40.041 | costo di ogni metro di ancoraggio in più rispetto alla voce P41.R40.040
|  | €/m | 32.4207
P41.R42 | Tirafondi metallici e golfari
P41.R42.010 | Tirafondo metallico in barra d'acciaio FeB44k
|  | €/kg | 1.435
P41.R42.020 | Golfaro diametro 20 mm da montare su tirafondo
|  | €/cad | 2.337
P41.R42.030 | Golfaro diametro 24 mm da montare su tirafondo
|  | €/cad | 3.116
P41.R43.005 | Punta a perdere per barre autoperforanti
|  | €/cad | 9.5325
P41.R43.006 | Manicotto giunzione barre autoperforanti
|  | €/cad | 7.1135
P41.R43.010 | Barra autoperforante con carico di snervamento da 150 kN
|  | €/m | 7.8412
P41.R45.000 | Tubi in acciaio S355 per micropali fessurati non filettati
|  | €/kg | 1.558
P41.R70 | Fune a trefoli in acciaio
P41.R70.010 | Fune a trefoli in acciaio - Fune a trefoli in acciaio, anima tessile, diametro 8 mm carico di rottura > 40,3 KN
|  | €/m | 1.435
P41.R70.020 | Fune a trefoli in acciaio, anima tessile, diametro 10 mm, carico di rottura > 63,0 KN
|  | €/m | 1.4862
P41.R70.030 | Fune a trefoli in acciaio, anima tessile, diametro 12 mm, carico di rottura > 90,7 KN
|  | €/m | 1.5375
P41.R70.040 | Fune a trefoli in acciaio, anima tessile, diametro 16 mm, carico di rottura > 161,0 KN
|  | €/m | 2.665
P41.R70.050 | Fune a trefoli in acciaio, anima tessile, diametro 18 mm, carico di rottura > 180,0 KN
|  | €/m | 3.3825
P41.R70.060 | Fune a trefoli in acciaio, anima tessile, diametro 20 mm, carico di rottura > 252,0 KN
|  | €/m | 3.895
P41.R70.070 | Fune a trefoli in acciaio, anima tessile, diametro 22 mm, carico di rottura > 305,0 KN
|  | €/m | 4.92
P41.R80 | Barriera paramassi - tratte superiori ai 50 metri
P41.R80.001 | Barriera paramassi certificata CE 500 Kj - (tratte minime di 50 metri)
|  | €/m² | 108.609
P41.R80.002 | Barriera paramassi certificata CE 1000 Kj - (tratte minime di 50 metri)
|  | €/m² | 140.0765
P41.R80.003 | Barriera paramassi certificata CE 2000 Kj - (tratte minime di 50 metri)
|  | €/m² | 175.0802
P41.R80.004 | Barriera paramassi certificata CE 3000 Kj - (tratte minime di 50 metri)
|  | €/m² | 207.4087
P41.R80.005 | Barriera paramassi certificata CE 5000 Kj - (tratte minime di 50 metri)
|  | €/m² | 325.1505
P41.R80.006 | Barriera paramassi certificata CE 8000 Kj - (tratte minime di 50 metri)
|  | €/m² | 660.96
P41.R81 | Barriera paramassi - tratte inferiori ai 50 metri
P41.R81.001 | Barriera paramassi certificata CE 500 Kj - (tratte inferiori ai 50 metri)
|  | €/m² | 132.8195
P41.R81.002 | Barriera paramassi certificata CE 1000 Kj - (tratte inferiori ai 50 metri)
|  | €/m² | 171.4107
P41.R81.003 | Barriera paramassi certificata CE 2000 Kj - (tratte inferiori ai 50 metri)
|  | €/m² | 215.0655
P41.R81.004 | Barriera paramassi certificata CE 3000 Kj - (tratte inferiori ai 50 metri)
|  | €/m² | 256.5985
P41.R81.005 | Barriera paramassi certificata CE 5000 Kj - (tratte inferiori ai 50 metri)
|  | €/m² | 394.7685
P41.R81.006 | Barriera paramassi certificata CE 8000 Kj - (tratte inferiori ai 50 metri)
|  | €/m² | 793.15
P41.R90 | Fermaneve tipo ombrello zincato
P41.R90.001 | Fermaneve tipo ombrello DK 3 e DK 3,5 zincato
|  | €/cad | 2014.9142
P41.R90.003 | Fermaneve tipo ombrello DK 4 zincato
|  | €/cad | 2340.0032
P41.R90.004 | Fermaneve tipo ombrello zincato RINFORZATO - Fermaneve tipo ombrello DK 3 e DK 3,5 zincato
|  | €/cad | 2193.7767
P41.R90.005 | Fermaneve tipo ombrello zincato RINFORZATO - Fermaneve tipo ombrello DK 4 zincato
|  | €/cad | 2665.5535
P41.R95 | Fermaneve tipo ombrello non zincato
P41.R95.001 | Fermaneve tipo ombrello DK 3 e DK 3,5 non zincato
|  | €/cad | 1798.998
P41.R95.003 | Fermaneve tipo ombrello DK 4 non zincato
|  | €/cad | 2100.1532
P41.R95.004 | Fermaneve tipo ombrello non zincato RINFORZATO - Fermaneve tipo ombrello DK 3 e DK 3,5 non zincato
|  | €/cad | 1975.9232
P41.R95.005 | Fermaneve tipo ombrello non zincato RINFORZATO - Fermaneve tipo ombrello DK 4 non zincato
|  | €/cad | 2378.9737
P41.R97.010 | Ombrello stabilizzatore di versante monoancoraggio zincato da 5 mq
|  | €/cad | 608.6962
P41.R97.020 | Ombrello stabilizzatore di versante monoancoraggio non zincato superiore a 9 mq
|  | €/cad | 1792.4585
P41.R97.030 | Ombrello stabilizzatore di versante monoancoraggio zincato superiore a 9 mq
|  | €/cad | 2015.0167
P41.S05 | Resina per ancoraggio chimico
P41.S05.001 | resina epossidica-acrilata bicomponente adatta per il fissaggio chimico di carichi elevati senza pressione di espansione su materiali quali calcestruzzo o roccia dura - cartuccia da 580gr (410 ml)
|  | €/cad | 18.368
P41.S05.002 | Fiala di resina sintetica metacrilata Ø 8 x 75mm
|  | €/cad | 1.9987
P41.S05.003 | Fiala di resina sintetica metacrilata Ø 10 x 85mm
|  | €/cad | 2.3267
P41.S05.004 | Fiala di resina sintetica metacrilata Ø 12 x 95mm
|  | €/cad | 2.5112
P41.S10 | Malta cementizia
P41.S10.010 | antiritiro per ancoraggi
|  | €/kg | 0.89175
P41.S20 | Barra d'acciaio munita di asola
P41.S20.016 | diametro 16 mm lungh. sup. a 60 cm
|  | €/cad | 2.296
P41.S20.020 | diametro 20 mm, lungh. sup. a 80 cm
|  | €/cad | 2.583
P41.S30 | Chiodi
P41.S30.010 | fucinati
|  | €/kg | 2.9623
P41.S40 | Ferro forgiato
P41.S40.010 | per staffoni, grappe
|  | €/kg | 3.0852
P41.S50 | Barre rigide in acciao
P41.S50.010 | filettata
|  | €/m | 25.9017
P41.S60 | Ganci
P41.S60.010 | per geojuta (pacco da 200 pezzi)
|  | €/cad | 0.328
P41.V10 | Carta catramata
P41.V10.010 | polietinata
|  | €/m² | 16.605
P41.V20 | Collante
P41.V20.000 | organico
|  | €/kg | 2.6547
P41.V30 | Fune di acciaio
P41.V30.008 | in acciaio zincato s1 certificato - diametro 8 mm
|  | €/m | 1.558
P41.V30.016 | diametro 16 mm
|  | €/m | 2.788
P41.V35 | Fune con anima in acciaio a sei trefoli e protezione in fibra sintetica anti UV, resistente agli agenti atmosferici e agli sbalzi di temperatura, carico di rottura non inferiore a 2500 kg
P41.V35.016 | diametro 16-18 mm
|  | €/m | 5.8323
P41.Z10 | Rete metallica
P41.Z10.000 | plastificata per recinzioni
|  | €/m² | 3.5875
P42 | MATERIALI - ACQUEDOTTI - FOGNATURE - IRRIGAZIONE DEPURAZIONE
P42.A10 | Tubazione in acciaio zincato tipo Mannesmann senza saldatura, filettata con manicotti, tabella UNI 3824/74
P42.A10.005 | diametro 3/8" peso 0,900 kg/m
|  | €/kg | 4.0282
P42.A10.010 | diametro 1/2" peso 1,320 kg/m
|  | €/kg | 2.6445
P42.A10.015 | diametro 3/4" peso 1,670 kg/m
|  | €/kg | 2.3882
P42.A10.020 | diametro 1" peso 2,600 kg/m
|  | €/kg | 2.2345
P42.A10.025 | diametro 11/4" peso 3,350 kg/m
|  | €/kg | 2.091
P42.A10.030 | diametro 11/2 peso 3,850 kg/m
|  | €/kg | 2.091
P42.A10.035 | diametro 2" peso 5,400 kg/m
|  | €/kg | 2.0705
P42.A10.040 | diametro 21/2 peso 6,900 kg/m
|  | €/kg | 2.0397
P42.A10.045 | diametro 3" peso 9,000 kg/m
|  | €/kg | 2.0397
P42.C50 | Tubo in cemento ad alta resistenza a spessore normale girocompressi
P42.C50.010 | diam. 10 cm
|  | €/m | 6.5907
P42.C50.020 | diam. 20 cm
|  | €/m | 7.626
P42.C50.030 | diam. 30 cm
|  | €/m | 11.7875
P42.C50.040 | diam. 40 cm
|  | €/m | 14.8932
P42.C50.050 | diam. 50 cm
|  | €/m | 21.033
P42.C50.060 | diam. 60 cm
|  | €/m | 26.2195
P42.C50.080 | diam. 80 cm
|  | €/m | 41.369
P42.C50.100 | diam. 100 cm
|  | €/m | 62.033
P42.C50.120 | diam. 120 cm
|  | €/m | 98.3385
P42.C50.150 | diam. 150 cm
|  | €/m | 126.8642
P42.E25 | Fornitura di tubi in acciaio al carbonio secondo UNI 6363 saldati longitudinalmente od elicoidalmente, con rivestimento esterno in polietilene triplo strato UNI 9099 rinforzato e rivestimento interno in resine epossidiche dello spessore di 250 micron, certificato per acqua potabile, provvisti di giunto a bicchiere cilindrico o sferico, oppure di estremità smussate per la saldatura di testa
P42.E25.015 | dn 65
|  | €/m | 29.1202
P42.E25.020 | dn 80
|  | €/m | 29.438
P42.E25.025 | dn 100
|  | €/m | 36.326
P42.E25.030 | dn 125
|  | €/m | 45.0487
P42.E25.035 | dn 150
|  | €/m | 56.6517
P42.E25.040 | dn 200
|  | €/m | 85.4543
P42.E25.045 | dn 250
|  | €/m | 115.784
P42.E25.050 | dn 300
|  | €/m | 142.6697
P42.E25.055 | dn 350
|  | €/m | 175.234
P42.E25.060 | dn 400
|  | €/m | 202.3452
P42.E25.065 | dn 450
|  | €/m | 238.6917
P42.E25.070 | dn 500
|  | €/m | 266.2233
P42.F16 | Fornitura di tubi in Polivinilcloruro (PVC) a parete strutturata per condotte di scarico, conformi alle norme prEN 13476-1, con superficie interna liscia, privi di ondulazioni, con giunto a bicchiere incorporato nella barra e guarnizione elastomerica conforme alla norma UNI EN 681-1
P42.F16.018 | sn 4 - dn 200
|  | €/m | 9.225
P42.F16.021 | sn 4 - dn 250
|  | €/m | 14.5755
P42.F16.024 | sn 4 - dn 315
|  | €/m | 22.8472
P42.F16.027 | sn 4 - dn 400
|  | €/m | 37.0025
P42.F16.030 | sn 4 - dn 500
|  | €/m | 59.86
P42.F16.033 | sn 4 - dn 630
|  | €/m | 94.7715
P42.F16.036 | sn 4 - dn 800
|  | €/m | 209.4485
P42.F16.039 | sn 4 - dn 1000
|  | €/m | 333.8835
P42.F16.042 | sn 4 - dn 1200
|  | €/m | 419.6247
P42.F16.048 | sn 8 - dn 200
|  | €/m | 11.4287
P42.F16.051 | sn 8 - dn 250
|  | €/m | 17.712
P42.F16.054 | sn 8 - dn 315
|  | €/m | 28.0952
P42.F16.057 | sn 8 - dn 400
|  | €/m | 45.3972
P42.F16.060 | sn 8 - dn 500
|  | €/m | 74.2202
P42.F16.063 | sn 8 - dn 630
|  | €/m | 118.982
P42.F16.066 | sn 8 - dn 800
|  | €/m | 256.1987
P42.F16.069 | sn 8 - dn 1000
|  | €/m | 401.2875
P42.G50 | Tubo in gres ceramico
P42.G50.020 | diam. 20 cm
|  | €/m | 24.4565
P42.G50.030 | diam. 30 cm
|  | €/m | 38.5502
P42.G50.040 | diam. 40 cm
|  | €/m | 59.9932
P42.H10 | Fornitura di tubi in ghisa sferoidale conformi alle norme UNI EN 545 ed ISO 2531, rivestiti internamente con malta di cemento di altoforno applicata per centrifugazione, secondo le norme UNI 545 ed ISO 4175 e rivestiti esternamente con uno strato di zinco di 200 g/mq e successiva finitura con uno strato bituminoso o di resine sintetiche secondo le norme UNI 545 ed ISO 8179, dotati di giunto a bicchiere per giunzione elastica automatica e guarnizioni a profilo divergenti conformi alla norma UNI 9163
P42.H10.005 | dn 60
|  | €/m | 20.9612
P42.H10.010 | dn 80
|  | €/m | 28.9357
P42.H10.015 | dn 100
|  | €/m | 31.447
P42.H10.020 | dn 125
|  | €/m | 43.9213
P42.H10.025 | dn 150
|  | €/m | 46.2377
P42.H10.030 | dn 200
|  | €/m | 63.1092
P42.H10.035 | dn 250
|  | €/m | 86.6945
P42.H10.040 | dn 300
|  | €/m | 105.2572
P42.H10.045 | dn 350
|  | €/m | 145.6115
P42.H10.050 | dn 400
|  | €/m | 161.54
P42.H10.055 | dn 450
|  | €/m | 201.1665
P42.H10.060 | dn 500
|  | €/m | 221.2975
P42.H10.065 | dn 600
|  | €/m | 280.2145
P42.H15 | Fornitura di tubi in ghisa sferoidale conformi alle norme UNI EN 598, rivestiti internamente con malta di cemento di altoforno applicata per centrifugazione oppure con poliuterano dello spessore minimo di 1,3 mm e rivestiti esternamente con uno strato di zinco applicato per metallizzazione e successiva finitura con uno strato bituminoso o di resine sintetiche secondo le norme UNI 545 ed ISO 8179, dotati di giunto a bicchiere per giunzione elastica automatica e guarnizioni a profilo divergenti conformi alla norma UNI 9163
P42.H15.005 | dn 80
|  | €/m | 30.8217
P42.H15.010 | dn 100
|  | €/m | 33.538
P42.H15.015 | dn 125
|  | €/m | 44.8642
P42.H15.020 | dn 150
|  | €/m | 46.125
P42.H15.025 | dn 200
|  | €/m | 59.327
P42.H15.030 | dn 250
|  | €/m | 79.1402
P42.H15.035 | dn 300
|  | €/m | 99.2712
P42.H15.040 | dn 350
|  | €/m | 130.8207
P42.H15.045 | dn 400
|  | €/m | 152.2125
P42.H15.050 | dn 450
|  | €/m | 179.99
P42.H15.055 | dn 500
|  | €/m | 204.5285
P42.H15.060 | dn 600
|  | €/m | 266.582
P42.L10 | Tubi in lamiera
P42.L10.000 | drenanti, zincati e forati, compresi i pezzi speciali
|  | €/kg | 1.4555
P42.P80 | Fornitura di tubi e raccordi in Policloruro di Vinile (PVC) rigido
P42.P80.001 | diametro esterno 110 mm - sn 8
|  | €/m | 3.7822
P42.P80.002 | diametro esterno 125 mm - sn 8
|  | €/m | 5.2172
P42.P80.003 | diametro esterno 160 mm - sn 8
|  | €/m | 7.9437
P42.P80.004 | diametro esterno 200 mm - sn 8
|  | €/m | 10.6907
P42.P80.005 | diametro esterno 250 mm - sn 8
|  | €/m | 19.311
P42.P80.006 | diametro esterno 315 mm - sn 8
|  | €/m | 30.6167
P42.P80.008 | diametro esterno 400 mm - sn 8
|  | €/m | 49.3332
P42.P80.010 | diametro esterno 500 mm - sn 8
|  | €/m | 82.0615
P42.P80.011 | diametro esterno 630 mm - sn 8
|  | €/m | 156.9992
P42.P80.030 | diametro esterno 125 mm - sn 4
|  | €/m | 4.305
P42.P80.031 | diametro esterno 160 mm - sn 4
|  | €/m | 6.5292
P42.P80.032 | diametro esterno 200 mm - sn 4
|  | €/m | 10.0142
P42.P80.033 | diametro esterno 250 mm - sn 4
|  | €/m | 15.9285
P42.P80.034 | diametro esterno 315 mm - sn 4
|  | €/m | 24.7948
P42.P80.036 | diametro esterno 400 mm - sn 4
|  | €/m | 40.0673
P42.P80.038 | diametro esterno 500 mm - sn 4
|  | €/m | 65.3438
P42.P80.039 | diametro esterno 630 mm - sn 4
|  | €/m | 124.0352
P42.P80.061 | diametro esterno 160 mm - sn 2
|  | €/m | 5.3402
P42.P80.062 | diametro esterno 200 mm - sn 2
|  | €/m | 8.0565
P42.P80.063 | diametro esterno 250 mm - sn 2
|  | €/m | 14.842
P42.P80.064 | diametro esterno 315 mm - sn 2
|  | €/m | 20.213
P42.P80.065 | diametro esterno 355 mm - sn 2
|  | €/m | 32.5232
P42.P80.066 | diametro esterno 400 mm - sn 2
|  | €/m | 35.055
P42.P80.068 | diametro esterno 500 mm - sn 2
|  | €/m | 52.3672
P42.P80.069 | diametro esterno 630 mm - sn 2
|  | €/m | 99.8247
P42.P80.073 | diametro esterno 1000 mm - sn 2
|  | €/m | 368.4977
P42.P85 | Fornitura di tubi e raccordi in Policloruro di Vinile (PVC-U) a parete strutturata per fognatura della serie SN2, SN4 e SN8 costituiti per estrusione con profilo tubolare, con parete a fori disposti in posizione
longitudinale di forma geometrica tale da garantire la rigidità anulare richiesta. Le tubazioni dovranno essere in conformità del Pr EN 13476 - 1 tipo A1 luglio 2000 e di colore rosso RAL 8023. Le tubazioni
saranno in barre da 6.00 m corredate di giunzione a bicchiere incorporato nella barra e guarnizione di tenuta elastica quest´ultima preinserita e solidale con il bicchiere conforme alla norma UNI EN 681-1. I materiali di cui sopra dovranno essere prodotto da aziende operanti in regime di assicurazione secondo UNI-EN ISO 9002 certificate da istituto terzo
P42.P85.001 | diametro esterno 160 mm - sn 8
|  | €/m | 9.8605
P42.P85.002 | diametro esterno 200 mm - sn 8
|  | €/m | 14.2782
P42.P85.003 | diametro esterno 250 mm - sn 8
|  | €/m | 24.9587
P42.P85.004 | diametro esterno 315 mm - sn 8
|  | €/m | 39.6367
P42.P85.005 | diametro esterno 400 mm - sn 8
|  | €/m | 63.919
P42.P85.006 | diametro esterno 500 mm - sn 8
|  | €/m | 108.6397
P42.P85.007 | diametro esterno 630 mm - sn 8
|  | €/m | 163.508
P42.P85.008 | diametro esterno 800 mm - sn 8
|  | €/m | 272.978
P42.P85.009 | diametro esterno 1000 mm - sn 8
|  | €/m | 451.2665
P42.P85.031 | diametro esterno 160 mm - sn 4
|  | €/m | 8.1795
P42.P85.032 | diametro esterno 200 mm - sn 4
|  | €/m | 11.521
P42.P85.033 | diametro esterno 250 mm - sn 4
|  | €/m | 20.7152
P42.P85.034 | diametro esterno 315 mm - sn 4
|  | €/m | 32.2362
P42.P85.035 | diametro esterno 400 mm - sn 4
|  | €/m | 53.2077
P42.P85.036 | diametro esterno 500 mm - sn 4
|  | €/m | 87.371
P42.P85.037 | diametro esterno 630 mm - sn 4
|  | €/m | 133.7317
P42.P85.038 | diametro esterno 800 mm - sn 4
|  | €/m | 234.5507
P42.P85.039 | diametro esterno 1000 mm - sn 4
|  | €/m | 364.982
P42.P85.051 | diametro esterno 160 mm - sn 2
|  | €/m | 6.8163
P42.P85.052 | diametro esterno 200 mm - sn 2
|  | €/m | 10.5062
P42.P85.053 | diametro esterno 250 mm - sn 2
|  | €/m | 26.0965
P42.P85.054 | diametro esterno 315 mm - sn 2
|  | €/m | 41.943
P42.P85.055 | diametro esterno 400 mm - sn 2
|  | €/m | 68.5212
P42.P85.056 | diametro esterno 500 mm - sn 2
|  | €/m | 109.2547
P42.P85.057 | diametro esterno 630 mm - sn 2
|  | €/m | 102.1617
P42.P85.058 | diametro esterno 800 mm - sn 2
|  | €/m | 190.896
P42.P85.059 | diametro esterno 1000 mm - sn 2
|  | €/m | 277.6418
P42.R10 | Provvista di tubazioni in polietilene ad alta densità tipo PE80 (SIGMA 63) serie PN 8, PN 12,5 e PN 20, per acqua potabile, realizzati in conformità alla Norma UNI 10910 (traduzione italiana del pr EN 12201). I tubi saranno rispondenti alle prescrizioni igienico-sanitarie del Ministero della Sanità (Circolare Ministeriale n° 102 del 02-12-1978 e al Decreto Ministeriale 21-03-1973 per i materiali posti a contatto con le sostanze alimentari destinate al consumo umano. Con soglia di odore e sapore secondo i requisiti della Comunità Europea, verificati secondo la norma UNI EN 1622. Fornita e posta in opera a qualsiasi altezza e profondità, pn 8
P42.R10.001 | diametro esterno 50 mm (spessore = 3,0 mm)
|  | €/m | 1.7015
P42.R10.002 | diametro esterno 63 mm (spessore = 3,8 mm)
|  | €/m | 2.6957
P42.R10.003 | diametro esterno 75 mm (spessore = 4,5 mm)
|  | €/m | 3.7822
P42.R10.004 | diametro esterno 90 mm (spessore = 5,4 mm)
|  | €/m | 5.4222
P42.R10.005 | diametro esterno 110 mm (spessore = 6,6 mm)
|  | €/m | 8.0975
P42.R10.006 | diametro esterno 125 mm (spessore = 7,4 mm)
|  | €/m | 9.9835
P42.R10.007 | diametro esterno 140 mm (spessore > 8,3 mm)
|  | €/m | 12.5152
P42.R11 | Coppe irrigue semiovoidali o trapeziodali in cemento
P42.R11.020 | da cm 20*22
|  | €/m | 13.3045
P42.R11.025 | da cm 25*28
|  | €/m | 15.6825
P42.R11.033 | da cm 33*30
|  | €/m | 18.0092
P42.R30 | Provvista di tubazioni in polietilene ad alta densità tipo PE80 (SIGMA 63) serie PN 8, PN 12,5 e PN 20, per acqua potabile, realizzati in conformità alla Norma UNI 10910 (traduzione italiana del pr EN 12201). I tubi saranno rispondenti alle prescrizioni igienico-sanitarie del Ministero della Sanità (Circolare Ministeriale n° 102 del 02-12-1978 e al Decreto Ministeriale 21-03-1973 per i materiali posti a contatto con le sostanze alimentari destinate al consumo umano. Con soglia di odore e sapore secondo i requisiti della Comunità Europea, verificati secondo la norma UNI EN 1622. Fornita e posta in opera a qualsiasi altezza e profondità. pn 12,5
P42.R30.001 | diametro esterno 32 mm (spessore > 3,0 mm)
|  | €/m | 1.107
P42.R30.002 | diametro esterno 40 mm (spessore > 3,7 mm)
|  | €/m | 1.6912
P42.R30.003 | diametro esterno 50 mm (spessore = 4,6 mm)
|  | €/m | 3.1262
P42.R30.004 | diametro esterno 63 mm (spessore = 5,8 mm)
|  | €/m | 4.961
P42.R30.005 | diametro esterno 75 mm (spessore = 6,8 mm)
|  | €/m | 6.929
P42.R30.006 | diametro esterno 90 mm (spessore = 8,2 mm)
|  | €/m | 7.9847
P42.R30.007 | diametro esterno 110 mm (spessore = 10,0 mm)
|  | €/m | 25.625
P42.R30.008 | diametro esterno 125 mm (spessore = 11,4 mm)
|  | €/m | 14.7907
P42.R30.009 | diametro esterno 140 mm (spessore > 12,7 mm)
|  | €/m | 18.4602
P42.R50 | Provvista di tubazioni in polietilene ad alta densità tipo PE80 (SIGMA 63) serie PN 8, PN 12,5 e PN 20, per acqua potabile, realizzati in conformità alla Norma UNI 10910 (traduzione italiana del pr EN 12201). I tubi saranno rispondenti alle prescrizioni igienico-sanitarie del Ministero della Sanità (Circolare Ministeriale n° 102 del 02-12-1978 e al Decreto Ministeriale 21-03-1973 per i materiali posti a contatto con le sostanze alimentari destinate al consumo umano. Con soglia di odore e sapore secondo i requisiti della Comunità Europea, verificati secondo la norma UNI EN 1622. Fornita e posta in opera a qualsiasi altezza e profondità, pn 20
P42.R50.001 | diametro esterno 20 mm (spessore = 3,0 mm)
|  | €/m | 4.0693
P42.R50.002 | diametro esterno 25 mm (spessore = 3,5 mm)
|  | €/m | 4.3357
P42.R50.003 | diametro esterno 32 mm (spessore = 4,4 mm)
|  | €/m | 4.8892
P42.R50.004 | diametro esterno 40 mm (spessore = 5,5 mm)
|  | €/m | 6.5805
P42.R50.005 | diametro esterno 50 mm (spessore = 6,9 mm)
|  | €/m | 8.569
P42.R50.006 | diametro esterno 63 mm (spessore = 8,6 mm)
|  | €/m | 11.808
P42.R50.007 | diametro esterno 75 mm (spessore = 10,3 mm)
|  | €/m | 15.9285
P42.R50.008 | diametro esterno 90 mm (spessore = 12,3 mm)
|  | €/m | 22.0887
P42.R50.009 | diametro esterno 110 mm (spessore = 15,1 mm)
|  | €/m | 30.463
P42.R50.010 | diametro esterno 125 mm (spessore = 17,1 mm)
|  | €/m | 37.474
P42.R50.011 | diametro esterno 140 mm (spessore > 19,2 mm)
|  | €/m | 45.6227
P42.R50.012 | diametro esterno 160 mm (spessore > 21,9 mm)
|  | €/m | 59.491
P42.R50.013 | diametro esterno 180 mm (spessore > 24,6 mm)
|  | €/m | 74.128
P42.R50.014 | diametro esterno 200 mm (spessore > 27,4 mm)
|  | €/m | 90.3332
P42.S70 | Provvista di tubazioni in polietilene ad alta densità tipo PE100 (SIGMA 80) serie PN 10, PN 16 e PN 25, per acqua potabile, realizzati in conformità alla Norma UNI 10910 (traduzione italiana del pr EN 12201). I tubi saranno rispondenti alle prescrizioni igienico-sanitarie del Ministero della Sanità (Circolare Ministeriale n° 102 del 02-12-1978 e al Decreto Ministeriale 21-03-1973 per i materiali posti a contatto con le sostanze alimentari destinate al consumo umano. Con soglia di odore e sapore secondo i requisiti della Comunità Europea, verificati secondo la norma UNI EN 1622
P42.S70.005 | pn 10 - diametro esterno 50 mm (spessore = 3,0 mm)
|  | €/m | 1.927
P42.S70.006 | pn 10 - diametro esterno 63 mm (spessore = 3,8 mm)
|  | €/m | 3.0648
P42.S70.007 | pn 10 - diametro esterno 75 mm (spessore = 4,5 mm)
|  | €/m | 4.2742
P42.S70.008 | pn 10 - diametro esterno 90 mm (spessore = 5,4 mm)
|  | €/m | 5.5452
P42.S70.009 | pn 10 - diametro esterno 110 mm (spessore = 6,6 mm)
|  | €/m | 8.2615
P42.S70.010 | pn 10 - diametro esterno 125 mm (spessore = 7,4 mm)
|  | €/m | 10.5267
P42.S70.011 | pn 10 - diametro esterno 140 mm (spessore = 8,3 mm)
|  | €/m | 13.2122
P42.S70.012 | pn 10 - diametro esterno 160 mm (spessore = 9,5 mm)
|  | €/m | 16.2975
P42.S70.013 | pn 10 - diametro esterno 180 mm (spessore = 10,7 mm)
|  | €/m | 20.5717
P42.S70.014 | pn 10 - diametro esterno 200 mm (spessore = 11,9 mm)
|  | €/m | 25.3892
P42.S70.015 | pn 10 - diametro esterno 225 mm (spessore = 13,4 mm)
|  | €/m | 32.185
P42.S70.016 | pn 10 - diametro esterno 250 mm (spessore = 14,8 mm)
|  | €/m | 39.4522
P42.S70.017 | pn 10 - diametro esterno 280 mm (spessore = 16,6 mm)
|  | €/m | 52.4595
P42.S70.018 | pn 10 - diametro esterno 315 mm (spessore = 18,7 mm)
|  | €/m | 62.7607
P42.S70.019 | pn 10 - diametro esterno 355 mm (spessore = 21,1 mm)
|  | €/m | 84.583
P42.S70.020 | pn 10 - diametro esterno 400 mm (spessore = 23,7 mm)
|  | €/m | 100.942
P42.S80 | Provvista di tubazioni in polietilene ad alta densità tipo PE100 (SIGMA 80) serie PN 10, PN 16 e PN 25, per acqua potabile, realizzati in conformità alla Norma UNI 10910 (traduzione italiana del pr EN 12201). I tubi saranno rispondenti alle prescrizioni igienico-sanitarie del Ministero della Sanità (Circolare Ministeriale n° 102 del 02-12-1978 e al Decreto Ministeriale 21-03-1973 per i materiali posti a contatto con le sostanze alimentari destinate al consumo umano. Con soglia di odore e sapore secondo i requisiti della Comunità Europea, verificati secondo la norma UNI EN 1622
P42.S80.001 | pn 16 - diametro esterno 32 mm (spessore > 3,0 mm)
|  | €/m | 1.066
P42.S80.002 | pn 16 - diametro esterno 40 mm (spessore > 3,7 mm)
|  | €/m | 1.6912
P42.S80.003 | pn 16 - diametro esterno 50 mm (spessore = 4,6 mm)
|  | €/m | 2.5215
P42.S80.004 | pn 16 - diametro esterno 63 mm (spessore = 5,8 mm)
|  | €/m | 4.0077
P42.S80.005 | pn 16 - diametro esterno 75 mm (spessore = 6,8 mm)
|  | €/m | 5.5862
P42.S80.006 | pn 16 - diametro esterno 90 mm (spessore = 8,2 mm)
|  | €/m | 7.6567
P42.S80.007 | pn 16 - diametro esterno 110 mm (spessore = 10,0 mm)
|  | €/m | 11.3365
P42.S80.008 | pn 16 - diametro esterno 125 mm (spessore = 11,4 mm)
|  | €/m | 14.6882
P42.S80.009 | pn 16 - diametro esterno 140 mm (spessore =12,7 mm)
|  | €/m | 18.327
P42.S80.010 | pn 16 - diametro esterno 160 mm (spessore =14,6 mm)
|  | €/m | 24.026
P42.S80.011 | pn 16 - diametro esterno 180 mm (spessore =16,4 mm)
|  | €/m | 30.3707
P42.S80.012 | pn 16 - diametro esterno 200 mm (spessore =18,2 mm)
|  | €/m | 37.4535
P42.S80.013 | pn 16 - diametro esterno 225 mm (spessore =20,05 mm)
|  | €/m | 47.4062
P42.S80.014 | pn 16 - diametro esterno 250 mm (spessore =22,7 mm)
|  | €/m | 58.302
P42.S80.015 | pn 16 - diametro esterno 280 mm (spessore =25,4 mm)
|  | €/m | 66.8812
P42.S80.016 | pn 16 - diametro esterno 315 mm (spessore =28,6 mm)
|  | €/m | 92.4857
P42.S80.017 | pn 16 - diametro esterno 355 mm (spessore =32,2 mm)
|  | €/m | 124.3427
P42.S80.018 | pn 16 - diametro esterno 400 mm (spessore =36,3 mm)
|  | €/m | 149.0862
P42.S90 | Provvista di tubazioni in polietilene ad alta densità tipo PE100 (SIGMA 80) serie PN 10, PN 16 e PN 25, per acqua potabile, realizzati in conformità alla Norma UNI 10910 (traduzione italiana del pr EN 12201). I tubi saranno rispondenti alle prescrizioni igienico-sanitarie del Ministero della Sanità (Circolare Ministeriale n° 102 del 02-12-1978 e al Decreto Ministeriale 21-03-1973 per i materiali posti a contatto con le sostanze alimentari destinate al consumo umano. Con soglia di odore e sapore secondo i requisiti della Comunità Europea, verificati secondo la norma UNI EN 1622
P42.S90.003 | pn 25 - diametro esterno 32 mm (spessore = 4,4 mm)
|  | €/m | 1.4862
P42.S90.004 | pn 25 - diametro esterno 40 mm (spessore = 5,5 mm)
|  | €/m | 2.4395
P42.S90.005 | pn 25 - diametro esterno 50 mm (spessore = 6,9 mm)
|  | €/m | 3.5772
P42.S90.006 | pn 25 - diametro esterno 63 mm (spessore = 8,6 mm)
|  | €/m | 5.617
P42.S90.007 | pn 25 - diametro esterno 75 mm (spessore = 10,3 mm)
|  | €/m | 8.0052
P42.S90.008 | pn 25 - diametro esterno 90 mm (spessore = 12,3 mm)
|  | €/m | 11.4697
P42.S90.009 | pn 25 - diametro esterno 110 mm (spessore = 15,1 mm)
|  | €/m | 17.179
P42.S90.010 | pn 25 - diametro esterno 125 mm (spessore = 17,1 mm)
|  | €/m | 22.0785
P42.S90.011 | pn 25 - diametro esterno 140 mm (spessore = 19,2 mm)
|  | €/m | 27.7365
P42.S90.012 | pn 25 - diametro esterno 160 mm (spessore = 21,9 mm)
|  | €/m | 36.08
P42.S90.013 | pn 25 - diametro esterno 180 mm (spessore = 24,6 mm)
|  | €/m | 45.6227
P42.S90.014 | pn 25 - diametro esterno 200 mm (spessore = 27,4 mm)
|  | €/m | 56.4262
P42.S90.015 | pn 25 - diametro esterno 225 mm (spessore = 30,8 mm)
|  | €/m | 71.2887
P42.S90.016 | pn 25 - diametro esterno 250 mm (spessore = 34,2 mm)
|  | €/m | 88.0065
P42.S90.017 | pn 25 - diametro esterno 250 mm (spessore = 34,2 mm)
|  | €/m | 110.3515
P42.S90.018 | pn 25 - diametro esterno 315 mm (spessore = 43,1 mm)
|  | €/m | 139.7075
P42.S90.019 | pn 25 - diametro esterno 355 mm (spessore = 48,5 mm)
|  | €/m | 177.1097
P42.S90.020 | pn 25 - diametro esterno 400 mm (spessore = 54,7 mm)
|  | €/m | 224.9567
P42.T10 | Fornitura di tubazione in polietilene alta densità (PEAD) a doppia parete per condotte di scarico interrate non in pressione, liscio internamente di colore bianco o azzurro, corrugato esternamnete di colore nero. Classe di rigidità SN 4 o SN 8 misurata secondo EN ISO 9969, prodotto per coestrusione continua delle due pareti in conformità al progetto di norma europea EN 13476-1 per tubi strutturati in PE di tipo B, certificato dal marchio "PIIP/a" rilasciato dall´Istituto Italiano Plastici. Barre dotate di apposito bicchiere di giunzione saldato su una testata della barra (dal dn 250 al dn 500) con diametro esterno pari al diametro della tubazione oppure conapposito bicchiere di giunzione integrato (per dn 630 al dn 1200 mm) con diametro esterno pari al diametro della tubazione oppure di manicotto di giunzione (dal dn 200 al dn 1200) e di apposita guarnizione elastometrica di tenuta EPDM realizzata in conformità alla norma europea EN 681-1 da posizionare nella prima gola fra due corrugazioni successive della testata di tubo che verrà inserita nel bicchiere. Coronato con materiale fine proveniente dallo scavo. Compresi raccordi e pezzi speciali, misurato per ml in asse della condotta, sn 4
P42.T10.001 | dn 200
|  | €/m | 9.1635
P42.T10.002 | dn 250
|  | €/m | 15.826
P42.T10.003 | dn 315
|  | €/m | 22.755
P42.T10.004 | dn 400
|  | €/m | 33.7942
P42.T10.005 | dn 500
|  | €/m | 55.6165
P42.T10.006 | dn 630
|  | €/m | 92.8752
P42.T10.007 | dn 800
|  | €/m | 160.474
P42.T10.008 | dn 1000
|  | €/m | 248.1217
P42.T30 | Fornitura di tubazione in polietilene alta densità (PEAD) a doppia parete per condotte di scarico interrate non in pressione, liscio internamente di colore bianco o azzurro, corrugato esternamnete di colore nero. Classe di rigidità SN 4 o SN 8 misurata secondo EN ISO 9969, prodotto per coestrusione continua delle due pareti in conformità al progetto di norma europea EN 13476-1 per tubi strutturati in PE di tipo B, certificato dal marchio "PIIP/a" rilasciato dall´Istituto Italiano Plastici. Barre dotate di apposito bicchiere di giunzione saldato su una testata della barra (dal dn 250 al dn 500) con diametro esterno pari al diametro della tubazione oppure conapposito bicchiere di giunzione integrato (per dn 630 al dn 1200 mm) con diametro esterno pari al diametro della tubazione oppure di manicotto di giunzione (dal dn 200 al dn 1200) e di apposita guarnizione elastometrica di tenuta EPDM realizzata in conformità alla norma europea EN 681-1 da posizionare nella prima gola fra due corrugazioni successive della testata di tubo che verrà inserita nel bicchiere. Coronato con materiale fine proveniente dallo scavo. Compresi raccordi e pezzi speciali, misurato per ml in asse della condotta., sn 8
P42.T30.001 | dn 200
|  | €/m | 11.9515
P42.T30.002 | dn 250
|  | €/m | 17.5377
P42.T30.003 | dn 315
|  | €/m | 27.839
P42.T30.004 | dn 400
|  | €/m | 40.59
P42.T30.005 | dn 500
|  | €/m | 70.4892
P42.T30.006 | dn 630
|  | €/m | 97.3033
P42.T30.007 | dn 800
|  | €/m | 189.3175
P42.T30.008 | dn 1200
|  | €/m | 401.9435
P42.T40 | Fornitura di tubazione strutturata in polietilene ad alta densità coestrusa a doppia parete, per condotte di scarico interrate non in pressione che necessitano di un maggiore effetto di limitazione della velocità di scorrimento dei fluidi in condotta, corrugata internamente di colore grigio e corrugata esternamente di colore nero. Classe di rigidità SN 8 misurata secondo EN ISO 9969; prodotto in conformità alla norma EN 13476-3 tipo B. Tenuta idraulica del sistema di giunzione a 0,5 bar in pressione e 0,3 bar in depressione per 15 minuti secondo EN 1277. Resistenza all'abrasione verificata in accordo alla norma EN 295-3. Compresi raccordi e pezzi speciali, misurato per ml in asse della condotta, sn8.
P42.T40.001 | dn 250
|  | €/m | 18.9625
P42.T40.002 | dn 315
|  | €/m | 34.2657
P42.T40.003 | dn 400
|  | €/m | 45.4382
P42.T40.004 | dn 500
|  | €/m | 75.1427
P43 | MATERIALI - POZZETTI E CHIUSINI
P43.A30 | Pozzetto prefabbricato in cemento
P43.A30.030 | dimensioni cm 30x30x30
|  | €/cad | 7.8925
P43.A30.040 | dimensioni cm 40x40x40
|  | €/cad | 9.9733
P43.A30.050 | dimensioni cm 50x50x50
|  | €/cad | 16.1028
P43.A30.060 | dimensioni cm 60x60x60
|  | €/cad | 25.1432
P43.A30.080 | dimensioni cm 80x80x80
|  | €/cad | 56.7952
P43.A30.100 | dimensioni cm 100x100x100
|  | €/cad | 98.3897
P43.A30.120 | dimensioni cm 120x120x100
|  | €/cad | 196.0107
P43.A30.150 | dimensioni cm 150x150x100
|  | €/cad | 349.0125
P43.A40 | Plinto prefabbricato in c.a. per palo di illuminazione stradale con pozzetto di dimensioni minime 40x40x70 cm
P43.A40.005 | per palo di altezza fino a 5,00 m fuori terra
|  | €/cad | 138.375
P43.A40.008 | per palo di altezza fino a 8,00 m fuori terra
|  | €/cad | 157.85
P43.A40.012 | per palo di altezza fino a 12,00 m fuori terra
|  | €/cad | 222.425
P43.C10 | Canale in cemento, lunghezza 1 m
P43.C10.008 | larghezza cm 8
|  | €/cad | 11.1725
P43.C10.010 | larghezza cm 10
|  | €/cad | 12.7817
P43.C10.015 | larghezza cm 15
|  | €/cad | 15.1085
P43.C10.020 | larghezza cm 20
|  | €/cad | 19.9465
P43.C15 | Canale in cemento con griglia in acciaio, lunghezza 1 m
P43.C15.008 | larghezza cm 8
|  | €/cad | 25.9427
P43.C15.010 | larghezza cm 10
|  | €/cad | 27.5418
P43.C15.015 | larghezza cm 15
|  | €/cad | 35.9262
P43.C15.020 | larghezza cm 20
|  | €/cad | 47.1295
P43.F50 | Fossa biologica tipo imhoff
P43.F50.050 | capacità 500 litri
|  | €/cad | 369.5227
P43.F50.100 | capacità 1000 litri
|  | €/cad | 454.116
P43.F50.150 | capacità 1500 litri
|  | €/cad | 635.6435
P43.F50.200 | capacità 2000 litri
|  | €/cad | 946.8335
P43.G10 | Ghisa per chiusini e griglie
P43.G10.010 | ghisa grigia
|  | €/kg | 1.1378
P43.G10.020 | ghisa sferoidale
|  | €/kg | 2.5625
P43.M10 | Piastra di cemento con chiusino in ghisa
P43.M10.010 | diametro cm 120
|  | €/cad | 166.132
P43.M10.100 | cm 100*100
|  | €/cad | 166.132
P43.M10.120 | cm 120*120
|  | €/cad | 186.3758
P43.M10.130 | cm 100*140
|  | €/cad | 186.3758
P43.M10.140 | cm 140*140
|  | €/cad | 214.7272
P43.M10.160 | cm 160*160
|  | €/cad | 243.089
P43.M15 | Piastra di cemento
P43.M15.100 | cm 100*100
|  | €/cad | 77.5617
P43.M15.120 | cm 120*120
|  | €/cad | 96.3705
P43.M15.140 | cm 140*140
|  | €/cad | 126.1877
P43.M15.160 | cm 160*160
|  | €/cad | 149.527
P43.N10 | Chiusino in cemento
P43.N10.030 | cm 30x30
|  | €/cad | 8.3947
P43.N10.040 | cm 40x40
|  | €/cad | 10.0962
P43.N10.050 | cm 50x50
|  | €/cad | 12.6895
P43.N10.060 | cm 60x60
|  | €/cad | 15.8055
P43.N10.070 | cm 70x70
|  | €/cad | 23.0625
P43.P01 | Pozzetti, chiusini-coperchi per ispezione e griglie di scarico in PVC
P43.P01.020 | pozzetto dimensioni cm 20x20
|  | €/cad | 4.6637
P43.P01.021 | chiusino/coperchio per ispezione o griglia di scarico - con telaio dimensioni cm 20x20
|  | €/cad | 3.6285
P43.P01.030 | pozzetto dimensioni cm 30x30
|  | €/cad | 9.8502
P43.P01.031 | chiusino/coperchio per ispezione o griglia di scarico - con telaio dimensioni cm 30x30
|  | €/cad | 7.257
P43.P01.040 | pozzetto dimensioni cm 40x40
|  | €/cad | 18.6755
P43.P01.041 | chiusino/coperchio per ispezione o griglia di scarico - con telaio dimensioni cm 40x40
|  | €/cad | 13.489
P43.P01.055 | pozzetto dimensioni cm 55x55
|  | €/cad | 51.865
P43.P01.056 | chiusino/coperchio per ispezione o griglia di scarico - con telaio dimensioni cm 55x55
|  | €/cad | 31.119
P43.P01.110 | chiusino sifonato dimensioni cm 10x10
|  | €/cad | 1.3325
P43.P01.115 | chiusino sifonato dimensioni cm 15x15
|  | €/cad | 2.0705
P43.P01.120 | chiusino sifonato dimensioni cm 20x20
|  | €/cad | 3.6285
P43.P01.125 | chiusino sifonato dimensioni cm 25x25
|  | €/cad | 4.1512
P43.P01.130 | chiusino sifonato dimensioni cm 30x30
|  | €/cad | 9.3377
P43.P12 | Chiusino di ispezione in materiale composito con superficie antisdrucciolo, conforme alla norma UNI EN 124 - classe B125
P43.P12.030 | telaio quadrato dim. 300x300mm, luce netta minima 209x209mm
|  | €/cad | 25.2867
P43.P12.040 | telaio quadrato dim. 400x400mm, luce netta minima 305x305mm
|  | €/cad | 36.0287
P43.P12.050 | telaio quadrato dim. 500x500mm, luce netta minima 402x402mm
|  | €/cad | 69.536
P43.P12.060 | telaio quadrato dim. 600x600mm, luce netta minima 502x502mm
|  | €/cad | 108.0862
P43.P12.070 | telaio quadrato dim. 700x700mm, luce netta minima 602x602mm
|  | €/cad | 163.2927
P43.P12.080 | telaio circolare diam. 800mm, luce netta minima diam. 600mm
|  | €/cad | 185.525
P43.P25 | Chiusino di ispezione in materiale composito con superficie antisdrucciolo, conforme alla norma UNI EN 124 - classe C250
P43.P25.040 | telaio quadrato dim. 400x400mm, luce netta minima 305x305mm
|  | €/cad | 49.938
P43.P25.050 | telaio quadrato dim. 500x500mm, luce netta minima 402x402mm
|  | €/cad | 84.706
P43.P25.060 | telaio quadrato dim. 600x600mm, luce netta minima 502x502mm
|  | €/cad | 129.3652
P43.P25.070 | telaio quadrato dim. 700x700mm, luce netta minima 602x602mm
|  | €/cad | 191.5315
P43.P25.080 | telaio circolare diam. 800mm, luce netta minima diam. 600mm
|  | €/cad | 195.9492
P43.P25.095 | telaio quadrato dim. 950x950mm, luce netta minima 760x760mm
|  | €/cad | 876.5185
P43.P25.110 | telaio circolare diam. 1100mm, luce netta minima diam. 905mm
|  | €/cad | 876.5185
P43.P40 | Chiusino di ispezione in materiale composito con superficie antisdrucciolo, conforme alla norma UNI EN 124 - classe D400
P43.P40.080 | telaio circolare diam. 800mm, luce netta minima diam. 600mm
|  | €/cad | 273.9108
P43.P40.095 | telaio quadrato dim. 950x950mm, luce netta minima 760x760mm
|  | €/cad | 948.1557
P43.P40.110 | telaio circolare diam. 1100mm, luce netta minima diam. 905mm
|  | €/cad | 948.1557
P43.Q25 | Chiusino grigliato di ispezione in materiale composito con superficie antisdrucciolo, conforme alla norma UNI EN 124 - classe C250
P43.Q25.050 | telaio quadrato dim. 500x500mm, luce netta minima 402x402mm
|  | €/cad | 227.5602
P44 | MATERIALI - OPERE STRADALI E SISTEMAZIONI ESTERNE
P44.C10 | Tout venant
P44.C10.000 | di fiume
|  | €/m³ | 13.8477
P44.C12 | Sabbione o detrito di cava di ottima qualità, rispondente alle migliori caratteristiche di mercato e alle normative vigenti
P44.C12.000 | per saturazione massicciata
|  | €/m³ | 25.2355
P44.C15 | Fresato
P44.C15.000 | Fresato
|  | €/m³ | 12.5767
P44.C20 | Misto proveniente da cava di ottima qualità, rispondente alle migliori caratteristiche di mercato e alle normative vigenti
P44.C20.010 | integrale in granulometria 0-30 mm
|  | €/ton | 17.6095
P44.C20.020 | in granulometria 0-15 mm
|  | €/ton | 17.5275
P44.C20.025 | detrito di cava
|  | €/ton | 15.7952
P44.C20.030 | granulare stabilizzato
|  | €/ton | 15.826
P44.C25 | Materiale aggregato riciclato proveniente da impianti di trattamento e riciclaggio rifiuti idoneo per la realizzazione di sottofondi, strade e piazzali, di ottima qualità, rispondente alle migliori caratteristiche di mercato e alle normative vigenti
P44.C25.010 | Granulato di asfalto prodotto da impianti di trattamento e riciclaggio rifiuti miscele bituminose
|  | €/ton | 8.9175
P44.C25.020 | Misto granulare stabilizzato riciclato prodotto da impianti di trattamento e riciclaggio rifiuti da demolizione
|  | €/ton | 8.2
P44.C30 | Pietrisco proveniente da cava di ottima qualità, rispondente alle migliori caratteristiche di mercato e alle normative vigenti
P44.C30.030 | da 15 a 30 mm
|  | €/ton | 17.466
P44.C30.040 | da 15 a 50 mm
|  | €/ton | 16.441
P44.C30.050 | da 30 a 50 mm
|  | €/ton | 15.416
P44.E10 | Conglomerato bituminoso
P44.E10.000 | in granulometria 0-40 mm (tout venant)
|  | €/ql | 6.2627
P44.E30 | Conglomerato bituminoso
P44.E30.000 | in granulometria 0-25 mm (binder)
|  | €/ql | 6.6215
P44.E40 | Conglomerato bituminoso
P44.E40.000 | in granulometria 0-20 mm (tappetone)
|  | €/ql | 6.8675
P44.E50 | Conglomerato bituminoso
P44.E50.000 | in granulometria 0-12 mm (tappeto di usura)
|  | €/ql | 6.9187
P44.E80 | Emulsione bituminosa
P44.E80.000 | Emulsione bituminosa
|  | €/ql | 60.9055
P44.F10 | Sigillante bituminoso a freddo
P44.F10.000 | Composto bituminoso a freddo modificato con polimeri senza solventi per il risanamento/sigillatura delle crepe, fessurazioni del manto stradale e superfici in calcestruzzo. Resa materiale: circa 1kg per 4 ml per una sezione di 1 cm circa
|  | €/kg | 14.2475
P44.F20 | Conglomerato bituminoso a freddo
P44.F20.000 | Conglomerato bituminoso a freddo per la manutenzione del manto stradale in sacchi/fusti da 25kg.
Resa materiale: 25kg di conglomerato per 1mq x 2cm circa.
|  | €/kg | 1.0865
P44.G10 | Geocomposito
P44.G10.010 | Geocomposito costituito da una geogriglia in fibra di vetro accoppiata durante il processo di produzione mediante cucitura ad un geotessile nontessuto avente la funzione di separatore, di massa areica compresa tra i 12 ed i 15 g/mq (geotessili di massa superiore non sono da ritenersi idonei per applicazione di rinforzo degli strati bituminosi e quindi non accettabili). Il geocomposito (sia geogriglia che geotessile nontessuto) sarà integralmente rivestito ed impregnato mediante un polimero compatibile con il bitume si da favorirne l'adesione alla pavimentazione stradale in conglomerato bituminoso e conferire al geotessile nontessuto un certo grado di impermeabilità. Il geocomposito sarà caratterizzato da una resistenza meccanica nelle due direzioni pari a 50 kN/m cui corrisponderà una deformazione non superiore al 3 %; le metodologie di test accettabili sono quelle riportate nella norma di prodotto EN 15381.
Il materiale dovrà essere sottoposto alla DL per approvazione accompagnato dalla scheda tecnica, la documentazione CE relativa secondo norma EN 15381, certificazione ISO 9001 del produttore e fornitore.
|  | €/m² | 2.5932
P44.G10.020 | Geocomposito rinforzato costituito da una membrana prefabbricata elastomerica autotermoadesiva Antipumping, a base di bitume distillato e polimeri elastomerici, con armatura composita costituita da una geogriglia tessuta in fibra di vetro ( maglia 12,5 x 12,5 mm) e tessuto non tessuto di poliestere ad alta resistenza, con faccia inferiore autotermoadesiva protetta da film siliconato e faccia superiore ricoperta con un fine strato di minerale. Il geocomposito è dotato delle seguenti carattesistiche: spessore pari a 2,5 mm (EN 1849-1); resistenza alla compattazione del conglomerato bitiuminoso (EN 14692); impermeabilità ad una pressione di 500 kPa (EN 14694); resistenza a trazione L/T di 40 KN/m (EN 12311 -1); allungamento a rottura L/T del 4% ( EN 12311-1); una resistenza al taglio/0,30 N/mm² (EN 13653) e una resistenza a taglio di piccoall'interfaccia misurata con prova ASTRA (UNI/TS 11214/2007) /0,30 N/mm² (T = 20° C; sforzo normale s=0,2 N/mm².
|  | €/m² | 9.7272
P44.P10 | Cubetti di porfido
P44.P10.010 | 6/8 cm
|  | €/ql | 31.7647
P44.P30 | Lastre in pietra
P44.P30.100 | di porfido
|  | €/m² | 14.391
P44.P30.201 | serizzo piano sega spessore cm 10 dimensione indicativa cm 40 x 60
|  | €/m | 73.9127
P44.P30.202 | diorite piano sega spessore cm 10 dimensione indicativa cm 40 x 60
|  | €/m | 73.9127
P44.P30.203 | verde salvan piano sega spessore cm 10 dimensione indicativa cm 40 x 60
|  | €/m | 73.9127
P44.P30.204 | verde dorato piano sega spessore cm 10 dimensione indicativa cm 40 x 60
|  | €/m | 81.6925
P44.P30.205 | granito grigio piano sega spessore cm 10 dimensione indicativa cm 40 x 60
|  | €/m | 85.5772
P44.P30.206 | luserna piano sega spessore cm 10 dimensione indicativa cm 40 x 60
|  | €/m | 89.4723
P44.P30.207 | quarzite tipo "Kaely Grey" piano sega spessore cm 10 dimensione indicativa cm 40 x 60
|  | €/m | 133.8137
P44.P60 | Masselli autobloccanti
P44.P60.030 | monostrato semplice spessore cm 4
|  | €/m² | 7.6875
P44.P60.031 | monostrato semplice spessore cm 6
|  | €/m² | 8.7125
P44.P60.040 | monostrato semplice con finitura al quarzo spessore cm 4
|  | €/m² | 8.7125
P44.P60.041 | monostrato semplice con finitura al quarzo spessore cm 6
|  | €/m² | 9.7375
P44.P60.050 | monostrato o doppio strato semplici, multiforma, bugnati burattati o grigliati spessore cm 4
|  | €/m² | 14.35
P44.P60.051 | monostrato o doppio strato semplici, multiforma, bugnati burattati o grigliati spessore cm 6
|  | €/m² | 15.375
P44.P60.060 | burattati con finitura anticata o con particolari finiture di pregio o innovative spessore cm 4
|  | €/m² | 21.525
P44.P60.061 | burattati con finitura anticata o con particolari finiture di pregio o innovative spessore cm 6
|  | €/m² | 22.55
P44.R50 | Cordolo/bordura in pietra cm 12 x 30 x 100
P44.R50.101 | serizzo bocciardata, fiammata o sabbiata
|  | €/m | 29.8275
P44.R50.102 | diorite bocciardata, fiammata o sabbiata
|  | €/m | 33.5175
P44.R50.103 | luserna spacco naturale
|  | €/m | 43.829
P44.R50.104 | granito spaccato
|  | €/m | 22.4987
P44.R50.105 | quarzite tipo "Kaely Grey"
|  | €/m | 44.731
P44.R50.106 | sienite spacco naturale
|  | €/m | 41.943
P44.R50.107 | luserna bocciardata, fiammata o sabbiata
|  | €/m | 49.2717
P44.R50.108 | verde dorato bocciardata, fiammata o sabbiata
|  | €/m | 54.4582
P44.R50.109 | verde salvan bocciardata, fiammata o sabbiata
|  | €/m | 38.8987
P44.R50.110 | diorite a spacco
|  | €/m | 29.8275
P44.R55 | Cordolo/bordura in pietra cm 12 x 25 x 100
P44.R55.104 | granito a spacco
|  | €/m | 17.2302
P44.R55.106 | sienite a spacco
|  | €/m | 36.6847
P44.R55.110 | diorite a spacco
|  | €/m | 26.3117
P44.R60 | Bordura in pietra
P44.R60.001 | bordura in granito segata e fiammata/bocciardata sezione cm 12/15 x 30 x 100 con n. 1 raccordo obliquo a 45° (1 x 1 cm) tra la faccia verticale e orizzontale
|  | €/m | 33.1895
P44.R60.002 | bordura curva in granito segata e fiammata/bocciardata sezione cm 12/15 x 30 x 78,5 – raggio 50cm con n. 1 raccordo obliquo a 45° (1 x 1 cm) tra la faccia verticale e orizzontale
|  | €/m | 67.2297
P44.R60.003 | bordura in granito segata e fiammata/bocciardata sezione cm 12/15 x 25 x 100 con n. 1 raccordo obliquo a 45° (1 x 1 cm) tra la faccia verticale e orizzontale
|  | €/m | 22.4168
P44.R60.004 | bordura curva in granito segata e fiammata/bocciardata sezione cm 12/15 x 25 x 78,5 – raggio 50cm con n. 1 raccordo obliquo a 45° (1 x 1 cm) tra la faccia verticale e orizzontale
|  | €/m | 43.8085
P44.R60.005 | bordura in granito segata e fiammata/bocciardata sezione cm 15 x 25 x 100 con n. 1 raccordo obliquo a 45° (10 x 10 cm) tra la faccia verticale e orizzontale
|  | €/m | 34.6757
P44.R60.006 | bordura curva in granito segata e fiammata/bocciardata sezione cm 15 x 25 x 78,5 – raggio 50cm con n. 1 raccordo obliquo a 45° (10 x 10cm) tra la faccia verticale e orizzontale
|  | €/m | 73.1952
P44.R60.007 | bordura in granito segata e fiammata/bocciardata sezione cm 20 x 40 x 100 con n. 1 raccordo curvo (r: 10 cm) tra la faccia verticale e orizzontale
|  | €/m | 59.2347
P44.R60.008 | bordura curva in granito a spacco sezione cm 12 x 25 x 78,50 - raggio 50cm
|  | €/m | 38.622
P44.R60.009 | bordura curva in granito a spacco sezione cm 12 x 30 x 78,50 - raggio 50cm
|  | €/m | 46.9245
P44.R60.011 | bordura in diorite segata e fiammata/bocciardata sezione cm 12/15 x 30 x 100 con n. 1 raccordo obliquo a 45° (1 x 1 cm) tra la faccia verticale e orizzontale
|  | €/m | 43.5625
P44.R60.012 | bordura curva in diorite segata e fiammata/bocciardata sezione cm 12/15 x 30 x 78,5 – raggio 50cm con n. 1 raccordo obliquo a 45° (1 x 1 cm) tra la faccia verticale e orizzontale
|  | €/m | 87.248
P44.R60.013 | bordura in diorite segata e fiammata/bocciardata sezione cm 12/15 x 25 x 100 con n. 1 raccordo obliquo a 45° (1 x 1 cm) tra la faccia verticale e orizzontale
|  | €/m | 30.8422
P44.R60.014 | bordura curva in diorite segata e fiammata/bocciardata sezione cm 12/15 x 25 x 78,5 – raggio 50cm con n. 1 raccordo obliquo a 45° (1 x 1 cm) tra la faccia verticale e orizzontale
|  | €/m | 71.0427
P44.R60.015 | bordura in diorite segata e fiammata/bocciardata sezione cm 15 x 25 x 100 con n. 1 raccordo obliquo a 45° (10 x 10 cm) tra la faccia verticale e orizzontale
|  | €/m | 48.872
P44.R60.016 | bordura curva in diorite segata e fiammata/bocciardata sezione cm 15 x 25 x 78,5 – raggio 50cm con n. 1 raccordo obliquo a 45° (10 x 10cm) tra la faccia verticale e orizzontale
|  | €/m | 92.4345
P44.R60.017 | bordura in diorite segata e fiammata/bocciardata sezione cm 20 x 40 x 100 con n. 1 raccordo curvo (r: 10 cm) tra la faccia verticale e orizzontale
|  | €/m | 81.918
P44.R60.018 | bordura curva in diorite a spacco sezione cm 12 x 25 x 78,50 - raggio 50cm
|  | €/m | 67.8037
P44.R60.019 | bordura curva in diorite a spacco sezione cm 12 x 30 x 78,50 - raggio 50cm
|  | €/m | 76.3113
P44.R60.021 | bordura in sienite segata e fiammata/bocciardata sezione cm 12/15 x 30 x 100 con n. 1 raccordo obliquo a 45° (1 x 1 cm) tra la faccia verticale e orizzontale
|  | €/m | 57.2155
P44.R60.022 | bordura curva in sienite segata e fiammata/bocciardata sezione cm 12/15 x 30 x 78,5 – raggio 50cm con n. 1 raccordo obliquo a 45° (1 x 1 cm) tra la faccia verticale e orizzontale
|  | €/m | 95.2327
P44.R60.023 | bordura in sienite segata e fiammata/bocciardata sezione cm 12/15 x 25 x 100 con n. 1 raccordo obliquo a 45° (1 x 1 cm) tra la faccia verticale e orizzontale
|  | €/m | 43.1627
P44.R60.024 | bordura curva in sienite segata e fiammata/bocciardata sezione cm 12/15 x 25 x 78,5 – raggio 50cm con n. 1 raccordo obliquo a 45° (1 x 1 cm) tra la faccia verticale e orizzontale
|  | €/m | 93.7362
P44.R60.025 | bordura in sienite segata e fiammata/bocciardata sezione cm 15 x 25 x 100 con n. 1 raccordo obliquo a 45° (10 x 10 cm) tra la faccia verticale e orizzontale
|  | €/m | 60.024
P44.R60.026 | bordura curva in sienite segata e fiammata/bocciardata sezione cm 15 x 25 x 78,5 – raggio 50cm con n. 1 raccordo obliquo a 45° (10 x 10cm) tra la faccia verticale e orizzontale
|  | €/m | 98.4
P44.R60.027 | bordura in sienite segata e fiammata/bocciardata sezione cm 20 x 40 x 100 con n. 1 raccordo curvo (r: 10 cm) tra la faccia verticale e orizzontale
|  | €/m | 88.5292
P44.R60.028 | bordura curva in sienite a spacco sezione cm 12 x 25 x 78,50 - raggio 50cm
|  | €/m | 78.7917
P44.R60.029 | bordura curva in sienite a spacco sezione cm 12 x 30 x 78,50 - raggio 50cm
|  | €/m | 83.435
P44.S01 | Materiale per segnaletica orizzontale
P44.S01.001 | vernice spartitraffico in confezione da kg 30
|  | €/kg | 1.7732
P44.S01.002 | solvente per vernice spartitraffico in confezione da kg 25
|  | €/l | 1.3017
P44.S01.003 | microsfere di vetro postspruzzate in confezione da kg 25
|  | €/kg | 0.91225
P44.S01.004 | Laminato elastoplastico, autoadesivo, costituito da polimeri d’alta qualità, contenente microgranuli di materiale speciale ad alto potere antisdrucciolo, da pigmenti stabili nel tempo e con microsfere di vetro o di ceramica con ottime caratteristiche di rifrazione e ad elevata resistenza all’usura
|  | €/m² | 46.6785
P44.S01.005 | colato plastico bicomponente in confezione da kg 5
|  | €/kg | 5.3197
P44.S01.006 | catalizzatore per colato plastico bicomponente in confezione da kg 5
|  | €/kg | 16.8612
P44.S25 | Attenuatore d'urto per motociclisti
P44.S25.005 | da installarsi su sicurvia posizionato su opera d'arte completo di tutti gli accessori
|  | €/m | 119.9352
P44.S25.010 | da installarsi su sicurvia posizionato su rilevato completo di tutti gli accessori
|  | €/m | 94.0027
P44.S30 | Barriera di sicurezza in acciaio
P44.S30.005 | bordo laterale livello di contenimento N1-N2
|  | €/m | 31.775
P44.S30.010 | bordo laterale livello di contenimento H2
|  | €/m | 60.5467
P44.S30.011 | bordo ponte livello di contenimento H2
|  | €/m | 108.9165
P44.S50 | Segnaletica per itinerari escursionistici
P44.S50.001 | cartello completo di staffa di fissaggio su palo
|  | €/cad | 47.9802
P44.S50.002 | aletta esterna da abbinare eventualmente al cartello
|  | €/cad | 7.134
P44.S50.003 | palo in alluminio
|  | €/cad | 28.5257
P44.S50.004 | palo in legno lamellare
|  | €/cad | 90.7637
P60 | MATERIALI - IMPIANTI ELETTRICI
P60.A01 | Treccia di rame
P60.A01.001 | treccia di rame
|  | €/kg | 10.373
P60.A01.002 | da 35 mmq, con diametro del singolo filo non inferiore a 1,8 mm
|  | €/m | 3.321
P60.A02 | Puntazza zincata a croce
P60.A02.001 | L= 100 cm
|  | €/cad | 11.7875
P60.A02.002 | L= 150 cm
|  | €/cad | 14.7395
P60.A03 | Morsetto
P60.A03.001 | a pettine
|  | €/cad | 2.9007
P99 | COSTI DELLA SICUREZZA
In questo capitolo i prezzi sono privi del 10% relativo all'utile d'impresa, ma comprensivi del 15% per le spese generali. Non è previsto l'utile d'impresa in quanto i costi della sicurezza, non soggetti a ribasso d'asta in sede di offerta, sono sottratti alla logica concorrenziale di mercato. In tale ottica, nel caso si utilizzassero i seguenti prezzi per interventi non attinenti la sicurezza, gli stessi dovranno essere maggiorati dell'utile d'impresa pari al 10%
P99.A10 | Ponteggi, trabattelli, ponti su cavalletti, impalcati, andatoie, passerelle
P99.A10.001 | - telaio
|  | €/cad | 28.2592
P99.A10.002 | - correnti
|  | €/cad | 5.5965
P99.A10.003 | - diagonali
|  | €/cad | 6.3447
P99.A10.004 | - basette
|  | €/cad | 1.9987
P99.A10.010 | - giunti ortogonali
|  | €/cad | 3.526
P99.A10.011 | - tubo diametro 48mm
|  | €/cad | 4.4485
P99.A10.012 | - spinotti di collegamento
|  | €/cad | 2.0705
P99.A10.013 | - basette fisse
|  | €/cad | 1.9987
P99.A10.015 | Tavole metalliche camminamento per ponteggio (1,80m * 0,50m)
|  | €/cad | 22.9907
P99.A10.016 | Tavole metalliche fermapiede per ponteggio
|  | €/cad | 7.7797
P99.A10.020 | Rete per ponteggi (altezza cm 180)
|  | €/m² | 0.62525
P99.A10.021 | Stuoia per ponteggi (altezza cm 180)
|  | €/m² | 0.943
P99.A10.030 | Cavalletto in ferro per ponte
|  | €/cad | 47.519
P99.A20 | Parapetti, protezioni
P99.A20.001 | Parapetto universale con morsa (elementi verticali)
|  | €/cad | 15.6825
P99.A40 | Locali di ricovero e igienici
P99.A40.010 | Noleggio servizi chimici al mese
|  | €/cad | 154.4162
P99.A40.011 | Servizio igienico con risciacquo ad acqua pulita
|  | €/cad | 1756.3375
P99.A40.012 | Servizio igienico con risciacquo a ricircolo d'acqua
|  | €/cad | 1485.225
P99.A40.013 | Servizio igienico con risciacquo a ricircolo d'acqua usato
|  | €/cad | 648.3125
P99.A40.020 | Box di cantiere uso spogliatoio - dimensioni esterne minime cm 310*200 h 246
|  | €/cad | 1886
P99.A40.021 | Accessori box di cantiere uso spogliatoio
|  | €/cad | 23.575
P99.A40.022 | Box di cantiere uso spogliatoio - dimensioni esterne minime cm 410*200 h 246
|  | €/cad | 2180.6875
P99.A40.023 | Box di cantiere uso spogliatoio - dimensioni esterne minime cm 510*200 h 246
|  | €/cad | 2416.4375
P99.A50 | Recinzioni, delimitazioni, accessi
P99.A50.001 | Recinzione in pehd - color arancio o verde resistente agli agenti atmosferici h=1,20m
|  | €/m² | 0.70725
P99.A50.002 | Recinzione in pehd - color arancio o verde resistente agli agenti atmosferici h=1,50m
|  | €/m² | 0.697
P99.A50.003 | Recinzione in pehd - color arancio o verde resistente agli agenti atmosferici h=1,80m
|  | €/m² | 0.68675
P99.A50.004 | Tappi copriferro
|  | €/cad | 0.60475
P99.A50.010 | Recinzione modulare pannello L350*H200cm, maglia rete 20*50mm
|  | €/cad | 28.29
P99.A50.011 | Base in cls per recinzione modulare
|  | €/cad | 4.715
P99.A50.015 | Nastro segnaletico
|  | €/m | 0.0205
P99.A50.020 | New jersey in calcestruzzo da due metri di lunghezza
|  | €/cad | 318.2625
P99.A50.021 | Accessori di fissaggio new jersey
|  | €/cad | 4.715
P99.A50.022 | New jersey in calcestruzzo da un metro di lunghezza
|  | €/cad | 200.3875
P99.A50.030 | New Jersey in PVC da 1,00 ml
|  | €/cad | 52.0085
P99.A50.031 | New Jersey in PVC da 1,50 ml
|  | €/cad | 96.063
P99.A50.040 | Cono stradale in plastica
|  | €/cad | 5.6375
P99.A60 | Altri apprestamenti (reti di sicurezza, linee vita, ancoraggi)
P99.A60.002 | Tassello ad espansione per roccia o cls diam 12mm
|  | €/cad | 1.394
P99.A60.005 | Ancoraggio formato da piastra in acciaio inox presagomata certificata EN 795 classe A1
|  | €/cad | 2.3267
P99.A60.010 | Ancoraggio sottotegola formato da piastra in acciaio inox presagomata certificata EN 795 classe A2
|  | €/cad | 11.1827
P99.A60.015 | Fettuccia per ancoraggio provvisorio certificata EN 795 classe B
|  | €/cad | 13.981
P99.A60.020 | Linea vita temporanea orizzontale certificata EN 795 classe B
|  | €/cad | 177.0482
P99.A60.025 | Fune semistatica diametro 10,5 certificata EN 1891
|  | €/m | 1.886
P99.A60.030 | Fune acciaio inox 19 fili da 10 mm completa di redance e morsetti serrafune
|  | €/m | 6.519
P99.A60.040 | Rete di sicurezza anticaduta - classi B1 o B2 completa di ogni accessorio per il montaggio
|  | €/m² | 4.6637
P99.D10 | Segnaletica di sicurezza, cartelli stradali, semafori
P99.D10.005 | Cartello di forma triangolare di lato 60 cm., rifrangenza classe I
|  | €/cad | 14.2885
P99.D10.006 | Cartello di forma triangolare di lato 90 cm., rifrangenza classe I
|  | €/cad | 23.5442
P99.D10.007 | Cartello di forma triangolare di lato 120 cm., rifrangenza classe I
|  | €/cad | 45.2435
P99.D10.010 | Cartello di forma triangolare di lato 60 cm., rifrangenza classe II
|  | €/cad | 19.7825
P99.D10.011 | Cartello di forma triangolare di lato 90 cm., rifrangenza classe II
|  | €/cad | 35.8237
P99.D10.012 | Cartello di forma triangolare di lato 120 cm., rifrangenza classe II
|  | €/cad | 69.1363
P99.D10.020 | Cartello di forma circolare di diametro 60 cm., rifrangenza classe I
|  | €/cad | 20.7767
P99.D10.021 | Cartello di forma circolare di diametro 90 cm., rifrangenza classe I
|  | €/cad | 49.897
P99.D10.022 | Cartello di forma circolare di diametro 60 cm., rifrangenza classe II
|  | €/cad | 33.3227
P99.D10.023 | Cartello di forma circolare di diametro 90 cm., rifrangenza classe II
|  | €/cad | 74.702
P99.D10.030 | Cartello di forma rettangolare di dimensioni 90x135 cm., rifrangenza classe I
|  | €/cad | 131.0872
P99.D10.031 | Cartello di forma rettangolare di dimensioni 180x200 cm., rifrangenza classe I
|  | €/cad | 336.8252
P99.D10.032 | Cartello di forma rettangolare di dimensioni 200x150 cm., rifrangenza classe I
|  | €/cad | 695.3497
P99.D10.040 | Base mobile circolare per pali di diametro di mm. 48
|  | €/cad | 21.0433
P99.D10.041 | Paletto zincato con sistema antirotazione per il sostegno della segnaletica di sicurezza, diametro del palo pari a 48 mm. e altezza fino a m. 2
|  | €/cad | 13.694
P99.D10.042 | Cavalletto in profilato di acciaio, con asta richiudibile, per segnale circolare
|  | €/cad | 17.9067
P99.D10.043 | Cavalletto in profilato di acciaio, con asta richiudibile, per sostegni mobili
|  | €/cad | 45.428
P99.D10.044 | Sacchetto di zavorra per stabilizzare supporti mobili in PVC di colore arancio, dimensioni 60x40 cm. riempito con graniglia di peso kg. 13
|  | €/cad | 11.7875
P99.D10.050 | Segnaletica di sicurezza aziendale, 200x200 mm., visibilità 6 m.
|  | €/cad | 3.567
P99.D10.051 | Segnaletica di sicurezza aziendale, 350x350 mm., visibilità 10 m.
|  | €/cad | 5.5452
P99.D10.052 | Segnaletica di sicurezza aziendale, 300x200 mm., visibilità 10 m.
|  | €/cad | 4.7457
P99.D10.053 | Segnaletica di sicurezza aziendale, 350x500 mm., visibilità 10 m.
|  | €/cad | 9.9835
P99.D10.054 | Segnaletica di sicurezza aziendale, 500x700 mm., visibilità 16 m.
|  | €/cad | 20.3463
P99.D10.060 | Impianto semaforico a Led
|  | €/cad | 1166.9625
P99.D10.061 | Accessori Impianto semaforico a Led
|  | €/cad | 23.575
P99.D10.070 | Lampeggiante di cantiere
|  | €/cad | 15.375
P99.D50 | Mezzi estinguenti incendio
P99.D50.001 | Estintore portatile a polvere da Kg. 6 - classe 55A - 233BC
|  | €/cad | 38.8987
P99.D50.005 | Estintore portatile a polvere da Kg. 9 - classe 55A - 233BC
|  | €/cad | 43.6137
P99.D50.010 | Estintore portatile a polvere da Kg. 12 - classe 55A - 233BC
|  | €/cad | 53.0437
P99.D50.020 | Estintore portatile ad anidride carbonica da Kg. 2 - classe 34BC
|  | €/cad | 53.0437
P99.D50.025 | Estintore portatile ad anidride carbonica da Kg. 5 - classe 89BC
|  | €/cad | 82.5125
P99.D50.030 | Estintore carrellato a polvere da Kg. 30 - classe A B1 C
|  | €/cad | 200.3875
P99.D50.035 | Estintore carrellato a polvere da Kg. 50 - classe A B1 C
|  | €/cad | 265.2188
P99.D50.040 | Estintore carrellato a polvere da Kg. 100 - classe A B1 C
|  | €/cad | 453.8187
OPERE COMPIUTE CIVILI, EDILI, STRADALI, ACQUEDOTTI, FOGNATURE, FORESTALI
Codice | DESCRIZIONE | U.m.
S01 | INDAGINI GEOGNOSTICHE, SONDAGGI E RILIEVI
S01.A05 | Trasporto ed approntamento in andata e ritorno (A/R) dell’attrezzatura di perforazione
S01.A05.000 | Trasporto ed approntamento in andata e ritorno (A/R) dell’attrezzatura di perforazione a rotazione tra la sede dell’impresa al sito d’indagine, compreso il viaggio del personale tecnico, la mano d’opera di cantiere e la revisione a fine lavori.
|  | €/cad | 1026.7323
S01.A10 | Installazione dell’ attrezzatura per l’esecuzione di sondaggi a rotazione su ciascun punto di perforazione, compreso il trasporto con qualsiasi mezzo, il montaggio e il riposizionamento, il trasferimento del personale, i materiali e quant’altro necessario per garantire il perfetto funzionamento delle attrezzature, compresi il ripristino dei luoghi nelle condizioni iniziali, compreso l’onere dello spostamento da un foro al successivo.
S01.A10.010 | per distanze fino a 300 m
|  | €/cad | 495.6285
S01.A10.020 | per distanze superiori ai 300 m
|  | €/cad | 805.363
S01.A15 | Approvvigionamento dell’acqua necessaria alla perforazione
S01.A15.000 | Approvvigionamento dell’acqua necessaria alla perforazione qualora non reperibile ad una distanza inferiore a 300 m, per ogni giornata o frazione di giornata.
|  | €/giorno | 350.2015
S01.A50 | Perforazione ad andamento verticale eseguita a rotazione a carotaggio continuo, con carotieri semplici, diametro compreso tra 85 mm e 101 mm, in terreni a granulometria fine, quali argille, limi, limi-sabbiosi (vedi classificazione A.G.I.) ed in rocce tenere (tufi, calcareniti, sabbie cementate), anche in frana, in terreni asciutti o bagnati o in presenza di acqua fluente, compresa la fornitura di energia e materiali, le prestazioni di mano d’opera e il riempimento del foro, quando non strumentato. Per ogni metro lineare e per profondità comprese tra:
S01.A50.010 | da 0,01 m a 20,00 m dal piano di campagna
|  | €/m | 71.0735
S01.A50.020 | da 20,01 m a 40,00 m dal piano di campagna
|  | €/m | 83.4862
S01.A50.030 | da 40,01 m a 60,00 m dal piano di campagna
|  | €/m | 105.0112
S01.A50.040 | da 60,01 m a 80,00 m dal piano di campagna
|  | €/m | 133.045
S01.A55 | Perforazione ad andamento verticale eseguita a rotazione a carotaggio continuo, con carotieri semplici, diametro compreso tra 85 mm e 101 mm, in terreni a granulometria media quali sabbie, sabbie ghiaiose anche con qualche ciottolo (vedi classificazione A.G.I.) ed in rocce di durezza media che non richiedano l’uso del diamante, anche in frana, in terreni asciutti o bagnati o in presenza di acqua fluente, compresa la fornitura di energia e materiali, le prestazioni di mano d’opera e il riempimento del foro, quando non strumentato. Per ogni metro lineare e per profondità comprese tra:
S01.A55.010 | da 0,01 m a 20,00 m dal piano di campagna
|  | €/m | 101.7415
S01.A55.020 | da 20,01 m a 40,00 m dal piano di campagna
|  | €/m | 123.8815
S01.A55.030 | da 40,01 m a 60,00 m dal piano di campagna
|  | €/m | 154.5597
S01.A55.040 | da 60,01 m a 80,00 m dal piano di campagna
|  | €/m | 182.614
S01.A60 | Perforazione ad andamento verticale eseguita a rotazione a carotaggio continuo, con carotieri semplici, diametro compreso tra 85 mm e 101 mm, in terreni a granulometria grossolana quali ghiaie, ghiaie sabbiose, ciottoli (vedi classificazione A.G.I.) ed in rocce dure, anche in frana, in terreni asciutti o bagnati o in presenza di acqua fluente, compresa la fornitura di energia e materiali, le prestazioni di mano d’opera e il riempimento del foro, quando non strumentato. Per ogni metro lineare e per profondità comprese tra:
S01.A60.010 | da 0,01 m a 20,00 m dal piano di campagna
|  | €/m | 120.6425
S01.A60.020 | da 20,01 m a 40,00 m dal piano di campagna
|  | €/m | 151.3207
S01.A60.030 | da 40,01 m a 60,00 m dal piano di campagna
|  | €/m | 198.2555
S01.A60.040 | da 60,01 m a 80,00 m dal piano di campagna
|  | €/m | 235.2887
S01.A65 | Compenso per impiego di carotieri doppi e tripli
S01.A65.000 | Compenso per impiego di carotieri doppi e tripli * 101 mm (T2, T6, T6S) durante l’esecuzione di sondaggi a rotazione.
|  | €/m | 17.6197
S01.A70 | Compenso per perforazione ad andamento verticale per uso di corone diamantate
S01.A70.000 | Compenso per perforazione ad andamento verticale per uso di corone diamantate durante l’esecuzione di sondaggi a rotazione eseguiti nei tratti di terreno a granulometria media e grossolana.
|  | €/m | 63.9087
S01.A75 | Compenso per impiego di scarpa diamantata
S01.A75.000 | Compenso per impiego di scarpa diamantata durante l’esecuzione di sondaggi a rotazione eseguiti in accumuli detritici grossolani e substrati di rocce dure.
|  | €/m | 62.9247
S01.A80 | Compenso per impiego di rivestimenti metallici provvisori in fori con * massimo 152 mm eseguiti a carotaggio continuo o a distruzione di nucleo. Per profondità comprese tra:
S01.A80.010 | da 0,01 m a 40,00 m dal piano di campagna
|  | €/m | 15.6927
S01.A80.020 | da 40,01 m a 80,00 m dal piano di campagna
|  | €/m | 22.96
S01.B10 | Prelievo di campioni indisturbati, nel corso di sondaggi a rotazione impiegando campionatore a pareti sottili (Shelby) spinto a pressione, con fustelle in acciaio inox diametro pari a 88,9 mm (da restituire entro 3 mesi da fine lavoro). Per ogni prelievo e per profondità comprese tra:
S01.B10.010 | da 0,01 m a 20,00 m dal piano di campagna
|  | €/m | 120.0275
S01.B10.020 | da 20,01 m a 40,00 m dal piano di campagna
|  | €/m | 139.564
S01.B10.030 | da 40,01 m a 60,00 m dal piano di campagna
|  | €/m | 161.0685
S01.B10.040 | da 60,01 m a 80,00 m dal piano di campagna
|  | €/m | 181.9477
S01.B20 | Prelievo di campioni indisturbati, nel corso di sondaggi a rotazione, impiegando campionatore a pistone (tipo Oersterberg) o rotativo (tipo Denison e Mazier), con fustelle in acciaio inox diametro pari a 88,9 mm (da restituire entro 3 mesi da fine lavoro). Per ogni prelievo e per profondità comprese tra:
S01.B20.010 | da 0,01 m a 20,00 m dal piano di campagna
|  | €/m | 126.4952
S01.B20.020 | da 20,01 m a 40,00 m dal piano di campagna
|  | €/m | 147.3745
S01.B20.030 | da 40,01 m a 60,00 m dal piano di campagna
|  | €/m | 168.2537
S01.B20.040 | da 60,01 m a 80,00 m dal piano di campagna
|  | €/m | 189.1022
S01.B30 | Prelievo di campione rimaneggiato
S01.B30.000 | Prelievo di campione rimaneggiato nel corso dell’esecuzione dei sondaggi, confezionato in doppi sacchetti di polietilene o in barattoli di plastica, o prelievo di spezzone di carota lapidea, inserito in un involucro rigido di protezione (tubo in PVC) e opportunamente sigillato con paraffina, compreso l’imballaggio e il trasporto al laboratorio geotecnico incaricato per lo svolgimento delle prove.
|  | €/cad | 11.0905
S01.E10 | Compilazione e fornitura di cassetta porta-carote
S01.E10.000 | Compilazione e fornitura di cassetta porta-carote catalogatrice, in legno, metallo o plastica, di dimensioni di circa 0,50 x 1,00 x 0,10 m, munita di scomparti ed idonea alla conservazione di 5 m di carotaggio, compresa la documentazione fotografica in pellicola fotografica e negativi o in formato digitale in base alle previsioni progettuali.
|  | €/cad | 40.2107
S01.E20 | Perforazione ad andamento verticale eseguita a rotazione a distruzione di nucleo, diametro max 131 mm, comprensiva dell’esame del cutting, in terreni a granulometria fine, quali argille, limi, limi-sabbiosi (vedi classificazione A.G.I.) ed in rocce tenere (tufi, calcareniti, sabbie cementate), anche in frana, in terreni asciutti o bagnati o in presenza di acqua fluente, compresa la fornitura di energia e materiali, le prestazioni di mano d’opera e il riempimento del foro, quando non strumentato. Per ogni metro lineare e per profondità comprese tra:
S01.E20.010 | da 0,01 m a 40,00 m dal piano di campagna
|  | €/m | 46.3197
S01.E20.020 | da 40,01 m a 80,00 m dal piano di campagna
|  | €/m | 58.6915
S01.E30 | Perforazione ad andamento verticale eseguita a rotazione a distruzione di nucleo, diametro max 131 mm comprensiva dell’esame del cutting, in terreni a granulometria media, quali sabbia, sabbie ghiaiose anche con qualche ciottolo (vedi classificazione A.G.I.) ed in rocce di durezza media che non richiedono l’uso del diamante, anche in frana, in terreni asciutti o bagnati o in presenza di acqua fluente, compresa la fornitura di energia e materiali, le prestazioni di mano d’opera e il riempimento del foro, quando non strumentato. Per ogni metro lineare e per profondità comprese tra:
S01.E30.010 | da 0,01 m a 40,00 m dal piano di campagna
|  | €/m | 55.4217
S01.E30.020 | da 40,01 m a 80,00 m dal piano di campagna
|  | €/m | 67.8037
S01.E40 | Perforazione ad andamento verticale eseguita a rotazione a distruzione di nucleo, diametro max 131 mm comprensiva dell’esame del cutting, in terreni a granulometria grossolana quali ghiaie, ghiaie sabbiose e ciottoli (vedi classificazione A.G.I.) ed in rocce dure, anche in frana, in terreni asciutti o bagnati o in presenza di acqua fluente, compresa la fornitura di energia e materiali, le prestazioni di mano d’opera e il riempimento del foro, quando non strumentato. Per ogni metro lineare e per profondità comprese tra:
S01.E40.010 | da 0,01 m a 40,00 m dal piano di campagna
|  | €/m | 95.202
S01.E40.020 | da 40,01 m a 80,00 m dal piano di campagna
|  | €/m | 117.3727
S01.E50 | Approntamento ed installazione sulla sonda del DAC - test: Diagrafia Automatica Computerizzata
S01.E50.000 | Approntamento ed installazione sulla sonda dell’apparecchiatura e dei sensori necessari per l’esecuzione delle diagrafie dei parametri di perforazione (DAC - test: Diagrafia Automatica Computerizzata).
|  | €/cad | 659.895
S01.E60 | Registrazione, durante l’esecuzione dei parametri di perforazione.
S01.E60.000 | Registrazione, durante l’esecuzione di sondaggi a rotazione con distruzione di nucleo, dei parametri di perforazione (DAC - test: Diagrafia Automatica Computerizzata), compresa l’elaborazione e la restituzione dei risultati in forma di diagrafia. Per ogni metro di perforazione.
|  | €/m | 23.7185
S01.F10 | Prova penetrometrica dinamica S.P.T. (Standard Penetration Test) nel corso di sondaggi a rotazione, in conformità delle Raccomandazioni AGI, 1977 con campionatore tipo Raymond, con apparecchiatura munita di dispositivo di sgancio automatico.
S01.F10.010 | profondità comprese tra: da 0,01 m a 20,00 m dal piano di campagna
|  | €/m | 103.0228
S01.F10.020 | profondità comprese tra: da 20,01 m a 40,00 m dal piano di campagna
|  | €/m | 120.6425
S01.F20 | Prova di resistenza al taglio (Vane Test) nel corso di sondaggi a rotazione, in conformità delle Raccomandazioni AGI, 1977 eseguita in foro già predisposto, compresa l’installazione dell’attrezzatura sulla verticale d’indagine e gli oneri per la manovra in discesa e risalita della batteria.
S01.F20.010 | profondità comprese tra: da 0,01 m a 20,00 m dal piano di campagna
|  | €/m | 204.1082
S01.F20.020 | profondità comprese tra: da 20,01 m a 40,00 m dal piano di campagna
|  | €/m | 238.0357
S01.F30.000 | Approntamento, mobilitazione e smobilitazione delle attrezzature e delle strumentazioni necessarie per l’esecuzione di prove pressiometriche in terreno, all’interno di foro di sondaggio (tipo "MPM").
|  | €/cad | 256.7317
S01.F40.000 | Installazione delle attrezzature e delle strumentazioni per l’esecuzione di prove pressiometriche in terreno, all’interno di foro di sondaggio (tipo "MPM").
|  | €/cad | 149.5065
S01.F45 | Prova pressiometrica in terreno all’interno di foro di sondaggio (tipo "MPM"), diametro 60-80 mm, eseguita con sonda pressiometrica tipo "Menard" secondo un ciclo completo di carico-scarico, compresa la calibrazione del sistema, l’elaborazione dei dati in grafici e tabelle, la determinazione dei moduli di deformabilità, il fermo della sonda, esclusa l’esecuzione della perforazione.
S01.F45.010 | profondità comprese tra : da 0,01 m a 20,00 m dal piano di campagna
|  | €/m | 518.6397
S01.F45.020 | profondità comprese tra : da 20,01 m a 40,00 m dal piano di campagna
|  | €/m | 593.885
S01.F45.030 | profondità comprese tra : da 40,01 m a 60,00 m dal piano di campagna
|  | €/m | 683.593
S01.F45.040 | profondità comprese tra : da 60,01 m a 80,00 m dal piano di campagna
|  | €/m | 817.6425
S01.F50 | Prova di permeabilità tipo Lefranc, in conformità delle Raccomandazioni AGI, 1977 eseguita durante la perforazione di un sondaggio, condotta sia a carico costante che variabile, a qualsiasi profondità
S01.F50.010 | per ogni allestimento della prova da 0,00 m a 80,00 m dal piano di campagna
|  | €/cad | 251.5965
S01.F50.020 | per ogni ora o frazione d’ora di prova
|  | €/h | 206.1992
S01.G05 | Installazione entro foro di sondaggio di piezometro a tubo aperto in PVC di diam. 50 mm microfessurato, compresa la fornitura dei tubi di collegamento, la formazione del dreno e dei tappi impermeabili, la cementazione del foro, esclusa la sistemazione a bocca foro con chiusino cementato al terreno.
S01.G05.010 | per allestimento piezometro fino alla profondità di 40,00 m
|  | €/cad | 154.5495
S01.G05.020 | per allestimento piezometro dalla profondità di 40,01 m a 80,00 m
|  | €/cad | 216.4903
S01.G05.030 | per metro di tubo installato fino alla profondità di 80,00 m
|  | €/m | 27.388
S01.G10 | Installazione entro foro di sondaggio di piezometro tipo Casagrande a doppio tubo, compresa la fornitura dei tubi di collegamento, compresa la formazione del dreno e dei tappi impermeabili in fori già predisposti, esclusa la fornitura del pozzetto protettivo
S01.G10.010 | per allestimento piezometro fino alla profondità di 40,00 m
|  | €/cad | 319.5335
S01.G10.020 | per allestimento piezometro dalla profondità di 40,01 m a 80,00 m
|  | €/cad | 453.2447
S01.G10.030 | per metro di tubo installato fino alla profondità di 80,00 m
|  | €/m | 27.388
S01.G20 | Installazione entro foro di sondaggio di piezometro elettrico, compresa la formazione di eventuali dreni e tappi impermeabili in fori già predisposti, esclusa la fornitura della cella e del sistema di misura
S01.G20.010 | per allestimento piezometro fino alla profondità di 80,00 m
|  | €/cad | 521.725
S01.G20.020 | per metro di tubo installato fino alla profondità di 80,00 m
|  | €/m | 18.2552
S01.G30 | Installazione entro foro di sondaggio di tubo inclinometrico in alluminio, a quattro guide, compresa la loro fornitura e la cementazione dell’intercapedine, esclusa la fornitura del pozzetto protettivo
S01.G30.010 | per allestimento piezometro fino alla profondità di 80 m
|  | €/cad | 313.035
S01.G30.020 | per metro di tubo installato fino alla profondità di 80,00 m
|  | €/m | 65.2207
S01.G35.000 | Lettura inclinometrica con sonda inclinometrica biassiale a servoaccelerometri, con sensibilità non inferiore a 1/20.000 sen alfa, eseguita su quattro guide con passo di misura di 0,5 m, compresa la restituzione grafica delle variazioni rispetto alla lettura di riferimento e la fornitura del file dei dati acquisiti.
|  | €/m | 11.7362
S01.G50.000 | Installazione entro foro di sondaggio di colonna assestimetrica ad anelli magnetici (tipo BRS), completa di tubo di misura e tubo di protezione corrugato, comprensiva di terminali di superficie e di fondo telescopico e di cementazione. Per allestimento fino alla profondità di 80,00 m dal piano di campagna.
|  | €/cad | 605.2317
S01.G55.000 | Fornitura e posa in opera entro foro di sondaggio di colonna assestimetrica ad anelli magnetici (tipo BRS), compresa la fornitura di anello magnetico da foro nella misura di 1 per ogni metro, completo di alette per il fissaggio ad idonea profondità. Per ogni metro di tubo installato fino alla profondità di 80,00 m dal piano di campagna.
|  | €/m | 117.547
S01.G65 | Fornitura e posa in opera di estensimetro multibase composto da ancoraggi di fondo foro in acciaio inox ad aderenza migliorata, protezione a tenuta stagna, con l’esclusione delle perforazioni e delle basi di misura in fibra di vetro o in acciaio
S01.G65.010 | di tipo monobase
|  | €/cad | 1043.3988
S01.G65.020 | di tipo a 2 base
|  | €/cad | 1499.8825
S01.G65.030 | di tipo a 3 basi
|  | €/cad | 2249.8545
S01.G65.040 | di tipo a 6 basi
|  | €/cad | 2249.8545
S01.G70 | Installazione di estensimetro multibase composto da ancoraggi di fondo foro in acciaio inox ad aderenza migliorata, protezione a tenuta stagna, con l’esclusione delle perforazioni e delle basi di misura in fibra di vetro o in acciaio
S01.G70.010 | di tipo monobase
|  | €/cad | 52.1827
S01.G70.020 | di tipo a 2 base
|  | €/cad | 71.7295
S01.G70.030 | di tipo a 3 basi
|  | €/cad | 149.9882
S01.G70.040 | di tipo a 6 basi
|  | €/cad | 149.9882
S01.G75.000 | Fornitura e posa in opera di base in acciaio in spezzoni manicottati e/o giuntabili tra loro di lunghezza massima 2 metri con tubo di rivestimento in PVC ed ancoraggio in acciaio ad aderenza migliorata ed idoneo meccanismo di bloccaggio alle aste.
|  | €/m | 67.035
S01.G80.000 | Fornitura e posa in opera di base in fibra di vetro con tubo di rivestimento in PVC ed ancoraggio in acciaio ad aderenza migliorata.
|  | €/m | 46.3915
S01.G84.000 | Fornitura e posa in opera di celle di carico toroidali elettriche in acciaio da installare sulle teste dei tiranti, complete di piastra di distribuzione del carico.
|  | €/cad | 1610.1212
S01.G92.000 | Fornitura e posa in opera del terminale di protezione della strumentazione in acciaio compreso coperchio e lucchetto.
|  | €/cad | 241.285
S01.G96.000 | Rilievo della falda acquifera eseguito con scandagli elettrici nei piezometri installati, limitatamente al periodo di durata dei lavori di sondaggio. Per ciascun rilievo.
|  | €/cad | 11.7568
S01.L10.000 | Trasporto ed approntamento dell’attrezzatura per l’esecuzione di prove penetrometriche dinamiche pesanti DPSH (SCPT), compreso il trasporto sul sito d’indagine, il trasferimento del personale, dei materiali e degli accessori per garantire il perfetto funzionamento delle attrezzature. Per ogni attrezzatura.
|  | €/cad | 361.9787
S01.L15.000 | Installazione dell’attrezzatura per le prove penetrometriche dinamiche pesanti DPSH (SCPT), in corrispondenza della postazione di prova, compreso il trasporto con qualsiasi mezzo, il riposizionamento ed il trasferimento di personale ed accessori. Per ogni postazione.
|  | €/cad | 148.0612
S01.L20.000 | Prova penetrometrica dinamica pesante DPSH (SCPT), in terreni di qualsiasi natura e consistenza, compresi materiali, energia, personale tecnico e quant’altro necessario alla perfetta esecuzione della prova, compresa la restituzione grafica dei risultati; compresi e compensati gli oneri derivanti dall’esecuzione di prefori per il superamento di eventuali ostacoli all’avanzamento della penetrazione.
|  | €/m | 18.2552
S01.L30.000 | Trasporto, approntamento ed installazione o reinstallazione dopo preforo, escluso il preforo, di strumentazione per prova penetrometrica statica con punta meccanica (CPT), compreso il viaggio del personale, il carico e lo scarico dell’attrezzatura e la revisione a fine lavori.
|  | €/cad | 523.242
S01.L35.000 | Prova penetrometrica statica con punta meccanica (CPT), con penetrometro avente capacità di spinta minima di 10 t, con misura della resistenza di punta qc e di attrito laterale fs ogni 20 cm, compresa la restituzione grafica dei dati.
|  | €/m | 16.2873
S01.L40.000 | Trasporto, approntamento ed installazione o reinstallazione di strumentazione dopo preforo, escluso il preforo, per prova penetrometrica statica con punta elettrica (CPTE), compreso il viaggio del personale, il carico e lo scarico dell’attrezzatura e la revisione a fine lavori.
|  | €/cad | 804.256
S01.L45.000 | Prova penetrometrica statica con punta elettrica (CPTE), con penetrometro avente capacità di spinta minima di 10 t, equipaggiato per la misura e la registrazione continua della resistenza di punta qc e di attrito laterale fs, compresa l’elaborazione e la restituzione grafica dei dati.
|  | €/m | 23.4622
S01.L50.000 | Trasporto, approntamento ed installazione o reinstallazione dopo preforo, escluso il preforo, di strumentazione per prova penetrometrica statica con piezocono (CPTU), compreso il viaggio del personale, il carico e lo scarico dell’attrezzatura e la revisione a fine lavori.
|  | €/cad | 857.5662
S01.L55.000 | Prova penetrometrica statica con piezocono (CPTU), con penetrometro avente capacità di spinta minima di 10 t, equipaggiato per la misura e la registrazione continua della resistenza di punta qc e di attrito laterale fs e della pressione interstiziale U, compresa l’elaborazione e la restituzione grafica dei dati.
|  | €/m | 25.42
S01.L60.000 | Prova di dissipazione della pressione interstiziale, eseguita nel corso di una prova penetrometrica statica con piezocono, mediante sistema di registrazione automatica della pressione interstiziale U in funzione del tempo t, compresa la restituzione grafica dei risultati. Per ogni ora o frazione di ora di prova.
|  | €/h | 188.4667
S01.P05 | Indagine sismica a rifrazione ad onde di compressione (onde P) o di taglio (onde S) eseguita con sismografo a 24 canali su basi da 24 geofoni con 5 tiri interni e 2 esterni, compresa l’elaborazione dei dati con tecnica tradizionale e il rilievo topografico
S01.P05.010 | impianto del cantiere
|  | €/ corpo | 831.5107
S01.P05.020 | stendimento con distanza intergeofonica inferiore o uguale a 5,00 m
|  | €/m | 11.275
S01.P05.030 | stendimento con distanza intergeofonica da 5,01 m a 10,00 m
|  | €/m | 8.9175
S01.P20 | Indagine sismica a riflessione con multiplicità di copertura non inferiore al 1200%, eseguita con sismografo a 24 canali su basi da 24 geofoni, compresa l’elaborazione dei dati ed il rilievo topografico
S01.P20.010 | impianto del cantiere
€/ corpo
S01.P20.020 | stendimento con distanza intergeofonica inferiore o uguale a 5,00 m
|  | €/m | 10.701
S01.P20.030 | stendimento con distanza intergeofonica da 5,01 m a 10,00 m
|  | €/m | 7.8515
S01.P20.040 | stendimento con distanza intergeofonica da 10,01 m a 20,00 m
|  | €/m | 5.2275
S01.P20.050 | elaborazione dei dati per ogni sezione
|  | €/cad | 332.6022
S01.P24.000 | Compenso per elaborazione dei dati con tecnica tomografica, per ogni sezione.
|  | €/cad | 332.6022
S01.P28 | Indagine sismica a riflessione con multiplicità di copertura non inferiore al 1200%, eseguita con sismografo a 24 canali su basi da 24 geofoni, compresa l’elaborazione dei dati ed il rilievo topografico
S01.P28.010 | impianto del cantiere
|  | €/ corpo | 83.148
S01.P28.020 | stendimento con distanza intergeofonica inferiore o uguale a 5,00 m - acquisizione dei dati
|  | €/m | 22.4885
S01.P28.030 | stendimento con distanza intergeofonica inferiore o uguale a 5,00 m - elaborazione dei dati
|  | €/m | 16.6562
S01.P28.040 | stendimento con distanza intergeofonica maggiore a 5,00 m - acquisizione dei dati
|  | €/m | 22.837
S01.P28.050 | stendimento con distanza intergeofonica maggiore a 5,00 m - elaborazione dei dati
|  | €/m | 8.3127
S01.P30.000 | Compenso per multiciplità di copertura pari al 2400% in indagine sismica a riflessione per ogni 100 euro (%)
25.4815
S01.P32.010 | Prospezione sismica tipo Down-Hole, in foro di sondaggio con misura delle onde P e delle onde S, compresa l’elaborazione dei dati e il rilievo topografico. impianto del cantiere
|  | €/ corpo | 831.5107
S01.P32.020 | Prospezione sismica tipo Down-Hole, in foro di sondaggio con misura delle onde P e delle onde S, compresa l’elaborazione dei dati e il rilievo topografico. prospezione sismica down-hole in fori di lunghezza non superiore a 150 m, con misurazione ogni 2,00 m
|  | €/m | 50.5427
S01.P35.000 | Compenso per prospezione sismica tipo down-hole in fori di lunghezza superiore a 150 metri e misurazioni ogni 2,00 m.
|  | €/m | 144.1252
S01.P45.010 | Prospezione sismica tipo Cross-Hole, tra due fori di sondaggio verticali, con misura delle onde P e delle onde S, compresa l’elaborazione dei dati, la misura della verticalità e il rilievo topografico. impianto del cantiere
|  | €/ corpo | 831.5107
S01.P45.020 | Prospezione sismica tipo Cross-Hole, tra due fori di sondaggio verticali, con misura delle onde P e delle onde S, compresa l’elaborazione dei dati, la misura della verticalità e il rilievo topografico. prospezione sismica cross-hole, per ogni metro lungo la superficie di ricezione, con misurazioni ogni 2,00 m
|  | €/cad | 53.874
S01.P50.000 | Compenso in indagine sismica tipo cross-hole per ogni foro aggiuntivo.
|  | €/m | 33.2715
S01.P60 | Carotaggio sonico in foro di sondaggio, compresa l’elaborazione dei dati, esclusa la perforazione e la preparazione del foro
S01.P60.010 | impianto del cantiere
|  | €/ corpo | 1330.3987
S01.P60.020 | installazione su ciascuna verticale di prova
|  | €/cad | 498.8982
S01.P60.030 | esecuzione misure
|  | €/m | 35.4855
S01.P65 | Sondaggio elettrico verticale (SEV), compresa l’elaborazione dei dati ed il rilievo topografico dei centri di misura
S01.P65.010 | impianto del cantiere
|  | €/ corpo | 498.8982
S01.P65.020 | stesa elettrodica AB fino a 200,00 m
|  | €/cad | 221.7485
S01.P70 | Tomografia elettrica, compresa l’elaborazione dei dati ed il rilievo topografico dei centri di misura
S01.P70.010 | impianto del cantiere
|  | €/ corpo | 831.5107
S01.P70.020 | per ogni metro di profilo con interdistanza elettrodica di 1,00 metro
|  | €/m | 10.5472
S01.P70.030 | per ogni metro di profilo con interdistanza elettrodica di 2,00 m
|  | €/m | 8.3127
S01.P70.040 | per ogni metro di profilo con interdistanza elettrodica da 2,01 m a 3,50 m
|  | €/m | 7.216
S01.P75 | Profilo di resistività, compresa l’elaborazione dei dati ed il rilievo topografico dei centri di misura
S01.P75.010 | impianto del cantiere
|  | €/ corpo | 498.8982
S01.P75.020 | per ogni metro di profilo con interdistanza di elettrodica 1,00 metro
|  | €/m | 9.4197
S01.P75.030 | per ogni metro di profilo con interdistanza elettrodica di 2,00 m
|  | €/m | 7.216
S01.P75.040 | per ogni metro di profilo con interdistanza elettrodica da 2,01 m a 3,50 m
|  | €/m | 5.7605
S01.P80 | Prospezione con georadar dalla superficie, compresa l’elaborazione dei dati, il rilievo topografico della superficie indagata e degli estremi delle strisciate eseguite
S01.P80.010 | impianto del cantiere
|  | €/ corpo | 997.7965
S01.P80.020 | esecuzione di profilo georadar, comprensivo dell’esecuzione di "stack" ad intervalli di 10 cm o 20 cm in corrispondenza delle anomalie individuate
|  | €/m | 6.109
S02 | OPERE PROVVISIONALI
S02.B00 | Compenso per sbadacchiatura completa delle pareti di scavo in trincea, compreso il noleggio del materiale, per tutta la durata dei lavori, approvvigionamento, lavorazione, montaggio, smontaggio e ritiro dal cantiere a fine lavori
S02.B00.010 | in legname
|  | €/m² | 19.3725
S02.B00.020 | con pannelli metallici
|  | €/m² | 17.4967
S02.B10 | Realizzazione di puntellature in legname
S02.B10.000 | Realizzazione di puntellature in legname, fornite e poste in opera per strutture da demolire o da restaurare o pericolanti, realizzate sia al coperto che allo scoperto, costituite da ritti, tavole, fasce, croci, gattelli ecc.
|  | €/m³ | 605.8775
S02.B15 | Sistema di puntellatura per solette piene in calcestruzzo
S02.B15.000 | Sistema di puntellatura per solette piene in calcestruzzo, costituite da puntelli adeguatamente dimensionati, da travi di legno o di metallo, compresi il noleggio di tutto il materiale, di tavolame, il montaggio e lo smontaggio a fine lavoro e quant’altro occorra per dare il lavoro finito a regola d'arte: peso proprio soletta piena <= 1000 daN/mq; carichi permanenti <= 300 daN/mq; carichi accidentali >= 2000 daN/mq
|  | €/m² | 55.6882
S02.B20 | Smontaggio di puntellature in legname.
S02.B20.000 | Smontaggio di puntellature in legname. Sono compresi: l’impiego di mezzi d’opera adeguati alla mole delle puntellature da smontare; l’adozione di tutti gli accorgimenti atti a tutelare l’incolumità degli operai e del pubblico. Il materiale di risulta resta di proprietà dell’impresa se non preventivamente e diversamente disposto dall’Amministrazione. E’ inoltre compreso quanto altro occorre per dare il lavoro finito.
|  | €/m³ | 168.305
S02.D20 | Realizzazione di protezione esterna con tavole d’abete
S02.D20.000 | Realizzazione di protezione esterna con tavole d’abete, fissato alla parte inferiore del ponte di servizio o ad apposita struttura metallica indipendente (da computarsi entrambi a parte), compreso noleggio del materiale per tutta la durata dei lavori, trattamento protettivo del materiale, impianto di segnalazione a norma, montaggio, smontaggio e ritiro dal cantiere a fine lavori.
|  | €/m² | 23.4417
S02.D50 | Teloni impermeabili occhielati per protezione dalle piogge
S02.D50.000 | Teloni impermeabili occhielati per protezione dalle piogge, durante le fasi di smontaggio e rimontaggio di manti di tetti o per altre opere provvisionali, compresi noleggio del materiale per tutta la durata dei lavori, rimozioni e spostamenti successivi, ancoraggi ed ogni altro onere e magistero per fornire l’opera a regola d’arte.
|  | €/m² | 11.0495
S03 | DEMOLIZIONI E RIMOZIONI
I prezzi relativi al seguente capitolo (demolizioni e rimozioni) sono comprensivi dell'eventuale calo a terra, del carico, del trasporto fino ad una distanza di 3 km (andata) e dello scarico del materiale non riutilizzato in cantiere. Il trasporto è da considerarsi sia per il conferimento in discarica, sia per il conferimento a centri di stoccaggio o ad impianti di lavorazione/trattamento e riciclaggio.
Sono esclusi gli oneri per il conferimento del materiale.
S03.B10 | Demolizione di fabbricati e residui di fabbricati, anche pericolanti di altezza fino a m 10 fuoriterra, con struttura portante in cemento armato, pietrame, mattoni pieni o semipieni e solai di qualsiasi natura, anche a volta di mattoni, valutata vuoto per pieno. Sono compresi: l’impiego di mezzi d’opera adeguati alla mole delle strutture da demolire; le segnalazioni diurne e notturne e gli oneri per la chiusura della viabilità circostante; le opere di recinzione provvisorie; i ponteggi necessari; la demolizione, con ogni cautela ed a piccoli tratti, delle strutture collegate ad altre o a ridosso di fabbricati da non demolire o parte di fabbricati da non demolire, tagliando gli eventuali materiali metallici con l’ausilio di fiamma ossidrica o con sega manuale o meccanica; la riparazione dei danni arrecati a terzi, il ripristino di condutture pubbliche o private (fogne, gas, elettricità, telecomunicazioni, acquedotti ecc) interrotte a causa dei lavori; lo smantellamento delle volte di scantinati ed il riempimento degli stessi fino a quota stradale; l’innaffiamento durante la demolizione di murature onde evitare il sollevarsi della polvere. E’ inoltre compreso quanto altro occorre per dare il lavoro finito a regola d'arte. La misurazione vuoto per pieno sarà fatta computando le superfici dei vari piani, con esclusione di aggetti, cornici e balconi, moltiplicando dette superfici per le altezze dei vari piani da solaio a solaio; per l’ultimo piano demolito sarà preso come limite superiore di altezza il piano di calpestio del solaio di copertura o dell’imposta del piano di gronda del tetto; per il piano inferiore, se interrato o seminterrato, si farà riferimento alla quota inferiore di demolizione. (L’unità di misura é il metro cubo calcolato vuoto per pieno)
S03.B10.010 | totale di edifici contigui o ubicati in centri urbani
|  | €/m³ | 26.1272
S03.B10.020 | totale di edifici isolati fuori da centri urbani
|  | €/m³ | 14.0732
S03.B10.110 | parziale di edifici contigui o ubicati nei centri urbani
|  | €/m³ | 30.1452
S03.B10.120 | parziale di edifici isolati fuori da centri urbani
|  | €/m³ | 17.4045
S03.C10 | Demolizione parziale o totale di muri a secco di qualsiasi spessore, eseguita con qualsiasi mezzo ed a qualunque altezza o profondità. E’ inoltre compreso quanto altro occorre per dare il lavoro finito.
S03.C10.010 | con l’uso di attrezzi meccanici
|  | €/m³ | 30.832
S03.C10.020 | con attrezzo manuale
|  | €/m³ | 100.491
S03.C20 | Demolizione di muratura di pietrame di qualsiasi natura, di mattoni o miste, di qualsiasi forma e spessore, qualunque sia la tenacità e durezza dei leganti. Sono compresi: le puntellature; i ponti di servizio interni ed esterni con le relative protezioni di stuoie, e/o lamiere e/o reti; l’impiego di mezzi d’opera adeguati alla mole delle strutture da demolire; le segnalazioni diurne e notturne e gli oneri per la chiusura della viabilità circostante all’opera; le opere di recinzione provvisorie; la demolizione, con ogni cautela e a piccoli tratti, delle strutture collegate o a ridosso dei fabbricati o parte dei fabbricati da non demolire, tagliando gli eventuali materiali con l’ausilio di fiamma ossidrica o con sega meccanica; la riparazione dei danni arrecati a terzi in conseguenza di detti lavori; il ripristino di condutture pubbliche e private (fogne, gas, elettricità, telecomunicazioni, acquedotti, ecc.) interrotte a causa delle demolizioni. E’ inoltre compreso quanto altro occorre per dare il lavoro finito.
S03.C20.010 | con l’uso di martello demolitore applicato su mezzo meccanico
|  | €/m³ | 46.2275
S03.C20.020 | con mezzo manuale
|  | €/m³ | 154.078
S03.C25 | Demolizione di muro d’argine in pietrame e malta
S03.C25.000 | Demolizione di muro d’argine in pietrame e malta, con l’uso di mezzi meccanici. E’ inoltre compreso quanto altro occorra per dare il lavoro finito.
|  | €/m³ | 17.1482
S03.C30 | Demolizione parziale o totale di strutture di calcestruzzo e manufatti in calcestruzzo, armati e non, di qualsiasi forma o dimensione, qualsiasi sia la tenacità e durezza. Sono compresi: le puntellature; i ponti di servizio interni ed esterni con le relative protezioni di stuoie, e/o lamiere, e/o reti; l’impiego di mezzi d’opera adeguati alla mole delle strutture da demolire; le segnalazioni diurne e notturne e gli oneri per la chiusura della viabilità circostante all’opera; le opere di recinzione provvisorie; la demolizione, con ogni cautela e a piccoli tratti, delle strutture collegate o a ridosso dei fabbricati o parte dei fabbricati da non demolire, tagliando gli eventuali materiali metallici con l’ausilio di fiamma ossidrica o con sega manuale o meccanica; la riparazione dei danni arrecati a terzi in conseguenza di detti lavori; il ripristino di condutture pubbliche e private (fogne, gas, elettricità, telecomunicazioni, acquedotti, ecc.) interrotte a causa delle demolizioni. E’ inoltre compreso quanto altro occorre per dare il lavoro finito.
S03.C30.010 | non armato con martello applicato su di mezzo meccanico
|  | €/m³ | 72.3547
S03.C30.020 | armato con martello applicato su di mezzo meccanico
|  | €/m³ | 85.6182
S03.C30.110 | non armato con attrezzo manuale
|  | €/m³ | 192.2387
S03.C30.120 | armato con mezzo manuale
|  | €/m³ | 231.1067
S03.C80 | Taglio a sezione obbligata su murature esistenti di qualunque tipo e forma, eseguito a qualsiasi altezza, sia all’interno che all’esterno, per riprese di strutture, cavedi, nicchie, fori, taglio per porte e finestre, canalizzazioni (escluse quelle per gli alloggiamenti degli impianti elettrici, di riscaldamento, etc.). Sono compresi: il ripristino delle murature tagliate; la riquadratura del vano; le opere provvisionali di sostegno. E’ inoltre compreso quanto altro occorre per dare l’opera finita. La misurazione viene eseguita per l’effettivo vano demolito.
S03.C80.010 | su murature di pietrame
|  | €/m³ | 655.1492
S03.C80.020 | su murature di mattoni qualsiasi tipo, blocchi di laterizio o calcestruzzo alleggerito e non
|  | €/m³ | 522.5348
S03.C80.030 | su murature in cemento armato
|  | €/m³ | 1942.7337
S03.D30 | Demolizione di soletta in cemento armato, anche a sbalzo, sia orizzontale che inclinata, posta a qualunque altezza. Sono compresi: le opere provvisionali di sostegno; il taglio dei ferri; l’uso dei mezzi d’opera (utensili, mezzi meccanici, etc.) necessari. E’ inoltre compreso quanto altro occorre per dare il lavoro finito.
S03.D30.010 | per spessori fino a 10 cm
|  | €/m² | 34.8398
S03.D30.020 | per spessori oltre 10 cm e fino a 30 cm
|  | €/ mq*cm | 2.6752
S03.D40 | Demolizione di solaio misto in laterizio e cemento armato
S03.D40.000 | Demolizione di solaio misto in laterizio e cemento armato di qualunque tipo, forma, luce netta e ubicato a qualunque altezza anche se realizzato per falde di tetto. Sono compresi: l’eventuale taglio dei ferri eseguito con idonei utensili o mezzi d’opera; le opere provvisionali di sostegno. E’ inoltre compreso quanto occorre per dare il lavoro finito. La misurazione sarà eseguita al mq per ogni cm di spessore del solaio.
|  | €/ mq*cm | 1.9475
S03.D50 | Demolizione di solaio a volta in muratura del tipo semplice quali: a botte, anulari, elicoidali, a bacino, a cupola, a vela e del tipo composto quali: a padiglione, a botte, a crociera, alla romana, lunettate ecc., ubicate a qualunque altezza. Sono compresi: la rimozione del cretonato posto sopra la volta ed i relativi rinfianchi; la demolizione di tutte le parti costituenti l’ossatura della volta stessa; le opere provvisionali di sostegno, compresa la centinatura. E’ inoltre compreso quanto altro occorre per dare il lavoro finito.
S03.D50.010 | spessore in foglio o piatto In mattoni pieni disposti in foglio o di piatto.
|  | €/m² | 92.4345
S03.D50.020 | spessore oltre una testa
|  | €/m² | 139.3487
S03.D55 | Demolizione di solaio in ferro e laterizio
S03.D55.000 | Demolizione di solaio in ferro e laterizio, di qualunque tipo, forma, luce netta e ubicato a qualsiasi altezza, costituito da travi portanti in ferro a doppio "T" dove poggiano le strutture laterizie di vari tipi quali: voltine in mattoni pieni ad una testa, voltine in mattoni pieni in foglio o voltine in mattoni forati oppure con tavelloni piani o curvi o volterranee, con sovrastante riempimento di cretonato e camicia di calce. Sono compresi: le opere provvisionali di sostegno. E’ inoltre compreso quanto altro occorre per dare il lavoro finito.
|  | €/m² | 1.7425
S03.D60 | Demolizione completa di solaio in legno
S03.D60.000 | Demolizione completa di solaio in legno, orizzontale o inclinato (di copertura), sia semplice che composto, di qualunque tipo, forma, luce netta e ubicato a qualsiasi altezza, costituito da travi in legno portanti, travicelli, tavolato, pianellato, camicia di calce o sottofondo, oppure con soffitto, controsoffitto a cantinelle od ancora con cantinelle con sovrastanti pianelle in laterizio. Sono compresi: le opere provvisionali di sostegno. E’ inoltre compreso quanto altro occorre per dare il lavoro finito.
|  | €/m² | 26.1272
S03.D70 | Demolizione controllata di strutture edili, industriali e stradali con l’uso di cemento spaccaroccia, comprese le perforazioni a rotopercussione del diametro di 40 mm, il taglio dei ferri d’armatura (quando presenti) e l’avvicinamento al luogo di deposito provvisorio.
S03.D70.010 | su rocce, pietrame, trovanti e simili
|  | €/m³ | 368.4465
S03.D70.020 | su cemento non armato
|  | €/m³ | 422.0437
S03.D70.030 | su cemento leggermente armato (indicativamente 30 Kg/m³)
|  | €/m³ | 535.9315
S03.D70.040 | su cemento armato
|  | €/m³ | 1205.7997
S03.D80 | Demolizione di tetto in legno
S03.D80.000 | Demolizione di tetto in legno costituito da capriate, arcarecci, travicelli e pianelle in laterizio. Sono comprese le opere provvisionali di protezione, e di sostegno, il calo a terra del materiale demolito. E’ inoltre compreso quanto altro occorre per dare l’opera finita. La misurazione è eseguita a filo esterno dei muri perimetrali.
|  | €/m² | 34.8398
S03.E10 | Demolizione di tramezzi di qualsiasi genere e tipo. Nella demolizione sono compresi, qualora presenti, l’intonaco, i rivestimenti ed il battiscopa. I tramezzi possono essere eseguiti in foglio o ad una testa, con mattoni pieni o forati, ecc.; possono avere qualsiasi altezza e spessore. Sono comprese le opere provvisionali di sostegno. E’ inoltre compreso quanto altro occorre per dare il lavoro finito.
S03.E10.011 | compreso tra i 6 e gli 11 cm
|  | €/m² | 9.3685
S03.E10.014 | oltre 11 cm fino a 14 cm
|  | €/m² | 12.0847
S03.E20 | Demolizione completa di intonaco, sia rustico che civile, sia interno che esterno. Sono compresi: la scrostatura e scalfittura della malta negli interstizi dei giunti delle strutture murarie; la spazzolatura finale, il lavaggio e la pulizia della superficie scrostata; le opere provvisionali di sostegno e l’umidificazione. E’ inoltre compreso quanto altro occorre per dare il lavoro finito
S03.E20.010 | rustico o civile, con calce, malta bastarda e scagliola
|  | €/m² | 6.6932
S03.E20.020 | di malta cementizia
|  | €/m² | 10.701
S03.E50 | Demolizione di controsoffitti
S03.E50.000 | Demolizione di controsoffitti in legno, in rete ed intonaco, in cannucce, in gesso, in tavelle di laterizio, in metallo ed in pannelli fonoassorbenti. Sono compresi: la rimozione della struttura portante di qualunque forma e tipo; le opere provvisionali di sostegno; il calo, la cernita e l’accatastamento del materiale recuperabile. E’ inoltre compreso quanto altro occorre per dare il lavoro finito.
|  | €/m² | 11.3775
S03.P10 | Demolizione di pavimenti e rivestimenti murali, interni ed esterni. Sono compresi: le opere provvisionali di sostegno. E’ inoltre compreso quanto altro occorre per dare il lavoro finito. E’ esclusa la preparazione per l’eventuale ripavimentazione e rivestimento delle superfici portate a nudo.
S03.P10.020 | di grès, di ceramica, di cotto, ecc
|  | €/m² | 11.3775
S03.P10.030 | in lastre di marmo, pietra e simili
|  | €/m² | 14.0732
S03.P10.040 | moquettes, polivinile o prealino
|  | €/m² | 4.2127
S03.P10.050 | in legno o parquet
|  | €/m² | 5.822
S03.P30 | Demolizione di massetto e/o sottofondo in calcestruzzo o altra miscela. Sono comprese le opere provvisionali di sostegno. E’ inoltre compreso quanto altro occorre per dare il lavoro finito.
S03.P30.008 | per spessori fino a cm 8
|  | €/m² | 11.3775
S03.P30.010 | per ogni cm in più oltre 8 cm
|  | €/m² | 0.7585
S03.P80 | Demolizione, in corrispondenza di scavi a sezione obbligata, di imbrecciate e massicciate stradali
S03.P80.000 | Demolizione, in corrispondenza di scavi a sezione obbligata, con l’impiego di mezzi meccanici, di imbrecciate e massicciate stradali bitumate o no, conglomerati bituminosi, compresa la fondazione in pietrame od altro materiale.
|  | €/m³ | 6.3652
S03.Q10 | Demolizione di canne fumarie o di aerazione
S03.Q10.000 | Demolizione di canne fumarie o di aerazione, eseguite in laterizio, in PVC, in gres o simili. Sono compresi: la riapertura del vano e le opere provvisionali di sostegno. E’ inoltre compreso quanto altro occorre per dare il lavoro finito.
|  | €/m | 30.1452
S03.Q20 | Demolizione di comignoli prefabbricati. Sono compresi: le opere provvisionali di sostegno; il calo a terra del materiale, l’accatastamento nell’ambito del cantiere e la cernita del materiale che può essere riutilizzato. E’ inoltre compreso quanto altro occorre per dare il lavoro finito
S03.Q20.010 | prefabbricati di cemento, laterizio, etc.
|  | €/cad | 53.6075
S03.Q20.020 | in muratura di qualsiasi forma e dimensione
|  | €/cad | 92.4345
S03.R01 | Rimozione di apparecchi idro-sanitari e riscaldamento.
S03.R01.000 | Rimozione di apparecchi idro-sanitari e riscaldamento. Sono comprese le opere murarie e idrauliche. E’ inoltre compreso quanto altro occorre per dare il lavoro finito.
|  | €/cad | 22.7858
S03.R05 | Rimozione di battiscopa in plastica o legno incollato, chiodato o fissato con viti, alla muratura e/o all’intonaco, e/o al pavimento. E’ inoltre compreso quanto altro occorre per dare il lavoro finito.
S03.R05.005 | in plastica o legno incollato
|  | €/m | 1.1378
S03.R05.010 | in gres, ceramica, laterizio o marmo
|  | €/m | 1.886
S03.R10 | Rimozione di canali di gronda o converse discendenti pluviali
S03.R10.000 | Rimozione di canali di gronda o converse discendenti pluviali di qualsiasi dimensione posti a qualunque altezza. Sono compresi: la rimozione degli ancoraggi e le opere murarie; il calo a terra dei materiali, l’accatastamento nell’ambito del cantiere e la cernita. E’ inoltre compreso quanto altro occorre per dare il lavoro finito.
|  | €/m | 2.337
S03.R15 | Rimozione di carta da parati dalle pareti.
S03.R15.000 | Rimozione di carta da parati dalle pareti. Sono compresi: la bagnatura; la raschiatura e rasatura superficiale dell’intonaco. E’ inoltre compreso quanto altro occorre per dare il lavoro finito.
|  | €/m² | 5.371
S03.R20 | Rimozione di infissi
S03.R20.000 | Rimozione di infissi di qualunque forma e specie, incluse mostre, telai, ecc. Sono compresi: le opere murarie; il calo a terra del materiale; l’accatastamento nell’ambito del cantiere e la cernita. E’ inoltre compreso quanto altro occorre per dare il lavoro finito.
|  | €/m² | 19.4135
S03.R40 | Rimozione di manufatti di ferro
S03.R40.000 | Rimozione di manufatti di ferro, quali ringhiere, inferiate, cancelli, travi di ferro, ecc. Sono comprese le opere murarie. E’ inoltre compreso quanto altro occorre per dare il lavoro finito.
|  | €/Kg | 0.25625
S03.R45 | Rimozione di pali per pubblici servizi
S03.R45.000 | Rimozione di pali per pubblici servizi, in legno, ferro o cemento armato prefabbricato. Sono compresi: lo scavo necessario; il sollevamento; la pulizia e le opere murarie. E’ inoltre compreso quanto altro occorre per dare il lavoro finito.
|  | €/cad | 77.0288
S03.R50 | Rimozione di pavimentazione in autobloccanti di cls o cubetti di pietra senza recupero
S03.R50.010 | Rimozione senza recupero di pavimentazione in autobloccanti di cls o cubetti di pietra di qualsiasi spessore, sono compresi: la rimozione del sottostante piano di appoggio in materiale arido. E' inoltre compreso quanto altro occorre per dare il lavoro finito. Con mezzi meccanici
|  | €/m² | 5.945
S03.R50.020 | Rimozione senza recupero di pavimentazione in autobloccanti di cls o cubetti di pietra di qualsiasi spessore, sono compresi: la rimozione del sottostante piano di appoggio in materiale arido. E' inoltre compreso quanto altro occorre per dare il lavoro finito. A mano
|  | €/m² | 6.4985
S03.R51 | Rimozione di pavimentazione in autobloccanti di cls o cubetti di pietra con recupero
€/m²
S03.R51.000 | Rimozione di pavimentazione in autobloccanti di cls o cubetti di pietra di qualsiasi spessore, sono compresi: la rimozione del sottostante piano di appoggio in materiale arido; la cernita, la scelta, la pulizia e l'accatastamento, nell'ambito del cantiere, su appositi supporti (pallet), del materiale che può essere riutilizzato. E' inoltre compreso quanto altro occorre per dare il lavoro finito.
|  | €/m² | 11.6747
S03.R55 | Rimozione di recinzioni in ferro
S03.R55.000 | Rimozione di recinzioni in ferro, costituite da montanti, correnti e rete metallica. Sono compresi: le opere murarie atte a liberare i montanti ed i sostegni dalle murature e il calo a terra del materiale. E’ inoltre compreso quanto altro occorre per dare il lavoro finito.
|  | €/m² | 5.371
S03.R60 | Rimozione di soglie di porte, finestre, ecc.
S03.R60.000 | Rimozione di soglie di porte, finestre, ecc., di pedate ed alzate di gradini, in marmo o simile, predelle di altari, rivestimenti e simili. E' compresa la rimozione della sottostante malta di allettamento.E’ inoltre compreso quanto altro occorre per dare il lavoro finito. La misurazione viene eseguita tenendo conto dell’effettivo sviluppo degli elementi rimossi.
|  | €/m² | 23.4417
S03.R70 | Rimozione di tubi in P.V.C. o altro materiale plastico, di condotte per qualsiasi tipo, poste a vista su terreno, in murature, sotto i massetti, in pavimentazioni di qualunque genere. E’ inoltre compreso quanto altro occorre per dare il lavoro finito. Sono esclusi gli scavi e/o le demolizioni
S03.R70.010 | del diametro fino a 20 cm
|  | €/m | 2.337
S03.R70.020 | del diametro oltre 20 cm fino a 40 cm
|  | €/m | 4.3562
S03.R75 | Rimozione di tubi in cemento o gres, posti su terreno, in murature, sotto i massetti, in pavimentazioni di qualunque genere. E’ inoltre compreso quanto altro occorre per dare il lavoro finito. Sono esclusi gli scavi e/o le demolizioni
S03.R75.010 | del diametro interno fino a 30 cm
|  | €/m | 3.895
S03.R75.020 | del diametro oltre 30 cm fino a 60 cm
|  | €/m | 5.371
S03.R80 | Rimozione di tubi in ferro.
S03.R80.000 | Rimozione di tubi in ferro, fino al diametro di 2 pollici, per condotte di qualsiasi tipo, poste su terreno, in murature, sotto i massetti, in pavimentazioni di qualunque genere. E’ inoltre compreso quanto altro occorre per dare il lavoro finito. Sono esclusi gli scavi e/o le demolizioni.
|  | €/m | 2.337
S03.R90 | Rimozione di vespai, di qualunque genere e spessore, all’esterno o all’interno di volumi edificati, di qualunque genere e spessore. E’ inoltre compreso quanto altro occorre per dare il lavoro finito
S03.R90.010 | eseguita con mezzi meccanici all’esterno di fabbricati
|  | €/m³ | 46.2275
S03.R90.020 | eseguita a mano all’esterno di fabbricati
|  | €/m³ | 69.003
S03.R90.030 | eseguita a mano all’interno di fabbricati
|  | €/m³ | 138.6722
S03.S05 | Svuotamento di volte
S03.S05.000 | Svuotamento di volte realizzate in mattoni pieni o in pietrame, del tipo a botte, a crociera, a vela, etc., semplici o composte. Sono compresi: la rimozione del cretonato di riempimento ed i relativi rinfianchi; le opere provvisionali di sostegno. E’ inoltre compreso quanto altro occorre per dare il lavoro finito. Spessore medio del cretonato fino a cm 30.
|  | €/m² | 34.8398
S03.S10 | Scalpellatura di calcestruzzo costituente la parte di copriferro in strutture di conglomerato cementizio armato, eseguita sino ad una profondità tale da liberare almeno per la metà le armature più esterne o fino alla profondità ordinata dalla D.L. Sono compresi: la demolizione di eventuali parti interne in calcestruzzo, che risultino deteriorate; la rimozione di ogni elemento fissato all’intonaco da demolire; la restituzione a pulito del vivo dei muri, anche in corrispondenza di sguinci, nicchie, cavità, rientranze e sporgenze; la pulitura mediante l’uso di spazzole metalliche ed il successivo lavaggio a pressione delle murature messe a nudo; le opere provvisionali di sostegno. E’ inoltre compreso quanto altro occorre per dare il lavoro finito
S03.S10.010 | sino a 3 cm di spessore
|  | €/m² | 137.9957
S03.S10.020 | per ogni cm oltre i 3 cm
|  | €/ mq*cm | 23.4417
S03.S20 | Scalpellatura di muratura di mattoni pieni, eseguita sino ad una profondità di 3 cm o oltre; la restituzione a pulito del vivo dei muri, anche in corrispondenza di sguinci, nicchie, cavità, rientranze e sporgenze; la pulitura mediante l’uso di spazzole metalliche ed il successivo lavaggio a pressione delle murature messe a nudo; le opere provvisionali di sostegno. E’ inoltre compreso quanto altro occorre per dare il lavoro finito.
S03.S20.010 | sino a 3 cm di spessore
|  | €/m² | 117.916
S03.S20.020 | per ogni cm di spessore oltre i 3 cm
|  | €/ mq*cm | 16.7485
S03.S30 | Scomposizione di solo manto di tetto
S03.S30.000 | Scomposizione di solo manto di tetto di qualsiasi tipo in tegole e coppi, marsigliesi o di altri tipi e materiali a qualsiasi altezza esclusa le lose. Sono compresi: le opere provvisionali di sostegno; l’allestimento delle segnalazioni diurne e notturne ove necessarie; il calo a terra del materiale, l’accatastamento nell’ambito del cantiere e la cernita di quello che può essere riutilizzato. E’ inoltre compreso quanto altro occorre per dare il lavoro finito.
|  | €/m² | 19.4135
S03.S35 | Scomposizione del sottomanto di tetto in legno
S03.S35.000 | Scomposizione del sottomanto di tetto in legno costituito da tavellonato, pianellato o tavolato e della piccola orditura a qualunque altezza. Sono compresi: le opere provvisionali di sostegno; l’allestimento delle segnalazioni diurne e notturne ove necessarie; il calo a terra del materiale, l’accatastamento nell’ambito del cantiere e la cernita di quello che può essere riutilizzato. E’ inoltre compreso quanto altro occorre per dare il lavoro finito.
|  | €/m² | 29.4687
S03.S40 | Scomposizione della grossa orditura di tetto in legno
S03.S40.000 | Scomposizione della grossa orditura di tetto in legno di qualsiasi tipo e forma a qualunque altezza. Sono compresi: le opere provvisionali di sostegno; l’allestimento delle segnalazioni diurne e notturne ove necessarie; il calo a terra del materiale, l’accatastamento nell’ambito del cantiere e la cernita di quello che puo’ essere riutilizzato. E’ inoltre compreso quanto altro occorre per dare il lavoro finito.
|  | €/m² | 15.3955
S03.T20 | Taglio di superfici piane in conglomerato bituminoso
S03.T20.000 | Taglio di superfici piane in conglomerato bituminoso, con macchine taglia giunti e motore elettrico o diesel, per la creazione di giunti, tagli, canalette, cavidotti e demolizioni controllate di strade, pavimenti industriali, solette, ecc. Nel prezzo sono compresi gli oneri relativi al funzionamento, al consumo dei dischi diamantati ed ogni altro onere per dare l’opera finita a regola d’arte.
|  | €/ m*cm | 0.46125
S03.T30 | Taglio di superfici piane in conglomerato cementizio anche armato, con macchine taglia giunti e motore elettrico o diesel, per la creazione di giunti, tagli, canalette, cavidotti e demolizioni controllate di strade, pavimenti industriali, solette, ecc. Nel prezzo sono compresi gli oneri relativi al funzionamento, al consumo dei dischi diamantati ed ogni altro onere per dare l’opera finita a regola d’arte
S03.T30.010 | profondità fino a 10 cm
|  | €/m | 9.3685
S03.T30.015 | profondità da 10,1 a 15 cm
|  | €/m | 29.4687
S03.T30.020 | profondità da 15,1 a 20 cm
|  | €/m | 50.8912
S03.T40 | Taglio di superfici verticali su strutture in laterizio con seghe elettriche, elettrodinamiche o con motore a scoppio per la creazione di giunti, tagli, aperture di vani porta, finestre e demolizioni controllate, con l’onere del recupero del materiale di risulta dal taglio
S03.T40.010 | profondità sino a 10 cm
|  | €/m | 36.8488
S03.T40.015 | profondità sino a 15 cm
|  | €/m | 58.9477
S03.T40.020 | profondità sino a 20 cm
|  | €/m | 81.7335
S03.T40.030 | profondità sino a 30 cm
|  | €/m | 104.509
S03.T50 | Taglio di superfici verticali su strutture in calcestruzzo con seghe elettriche, elettrodinamiche o con motore a scoppio per la creazione di giunti, tagli, aperture di vani porta, finestre e demolizioni controllate, con l’onere del recupero del materiale di risulta dal taglio
S03.T50.010 | profondità sino a 10 cm
|  | €/m | 66.3277
S03.T50.015 | profondità sino a 15 cm
|  | €/m | 110.5462
S03.T50.020 | profondità sino a 20 cm
|  | €/m | 147.3847
S03.T50.030 | profondità sino a 30 cm
|  | €/m | 184.8895
S03.Z10 | Bonifica dei terreni attraverso la ricerca di eventuali ordigni esplosivi, da effettuarsi mediante l’intervento di tecnici specializzati con apposite apparecchiature di perforazione, infissione della tubazione in PVC e sonda altamente sensibili per individuare masse metalliche con avvisatore acustico e trasmissione del segnale in superficie
S03.Z10.001 | ricerca superficiale e sino alla profondità di 1,00 m
|  | €/m² | 0.738
S03.Z10.003 | ricerca in profondità oltre 1,00 m e sino a 3,00 m
|  | €/m² | 1.8142
S03.Z10.006 | ricerca in profondità oltre a 3,00 m e sino a 6,00 m
|  | €/m² | 2.132
S03.Z10.009 | ricerca in profondità oltre a 6,00 m e sino a 9,00 m
|  | €/m² | 2.6752
S03.Z11 | Realizzazione di vagliatura di materiale destinato a recupero. La lavorazione del materiale prevede la suddivivione in 3 classi in aggiunta all'eventuale scarto. L'attività comprende l'alimentazione, le usure, i consumi e tutto quanto necessario per dare il materiale lavorato a cumulo
S03.Z11.005 | per i primi 500 mc
|  | €/m³ | 13.6325
S03.Z11.010 | per ogni mc oltre i 500 mc
|  | €/m³ | 4.7867
S03.Z12 | Realizzazione di frantumazione di materiale destinato al recupero in cantiere. La lavorazione prevede l'alimentazione, la frantumazione e la riduzione ad 1\5 della dimensione iniziale. E' compresa nella presente voce la movimentazione, l'usura, i consumi e tutto quanto necessario per dare il materiale lavorato a cumulo
S03.Z12.005 | per i primi 500 mc
|  | €/m³ | 14.801
S03.Z12.010 | per ogni mc oltre i 500 mc
|  | €/m³ | 7.7285
S04 | SCAVI E RINTERRI
I prezzi relativi al seguente capitolo (scavi e rinterri) sono comprensivi del carico, del trasporto fino ad una distanza di 3 km (andata) e dello scarico del materiale non riutilizzato in cantiere. Il trasporto è da considerarsi sia per il conferimento in discarica, sia per il conferimento a centri di stoccaggio o ad impianti di lavorazione/trattamento e riciclaggio.
Sono esclusi gli oneri per il conferimento del materiale.
S04.A10 | Scavo di sbancamento a sezione aperta
S04.A10.000 | Scavo di sbancamento a sezione aperta eseguito con uso di mezzi meccanici di materie di qualsiasi natura e consistenza, asciutte, bagnate o melmose, esclusa la roccia da mina ma compresi i trovanti rocciosi ed i relitti di muratura, compreso lo spianamento e la configurazione del fondo anche se a gradoni. Sono inoltre compresi: il deflusso dell’eventuale acqua fluente o piovana presente nello scavo, ivi compreso, se necessario, l’esaurimento e prosciugamento con pompe o altri mezzi occorrenti; la demolizione delle normali sovrastrutture, tipo pavimentazioni stradali o simili; l’accantonamento nell’ambito del cantiere del materiale riutilizzabile. E’ inoltre compreso quanto altro occorre per dare l’opera finita.
S04.A10.001 | Per quantitativi complessivi inferiori a 200 mc
|  | €/m³ | 12
S04.A10.002 | Per quantitativi complessivi ricompresi tra 200 mc e 1000 mc
|  | €/m³ | 7
S04.A10.003 | Per quantitativi complessivi superiori a 1000 mc
|  | €/m³ | 5.97
S04.A10.004 | Allestimento cantiere per quantitativi di scavo inferiori a 100 mc
|  | €/corpo | 1000
S04.A15 | Scavo di fondazione a sezione obbligata eseguito con uso di mezzi meccanici di materie di qualsiasi natura e consistenza, asciutte, bagnate o melmose, esclusa la roccia da mina ma compresi i trovanti rocciosi, compreso lo spianamento e la configurazione del fondo, anche se a gradoni. Sono, inoltre, compresi: il deflusso dell’eventuale acqua fluente o piovana presente nello scavo ivi compreso, se necessario, l’esaurimento ed il prosciugamento con pompe od altri mezzi occorrenti; la demolizione delle normali sovrastrutture, tipo pavimentazioni stradali o simili; l’accantonamento nell’ambito del cantiere del materiale riutilizzabile. E’ inoltre compreso quanto altro occorre per dare l’opera finita
S04.A15.110 | per profondità fino a 4 m
|  | €/m³ | 6.3345
S04.A15.120 | per profondità oltre a 4 m
|  | €/m³ | 9.2557
S04.A15.210 | con uso di piccoli mezzi meccanici anche in sezione ristretta
|  | €/m³ | 16.277
S04.A15.220 | con uso di piccoli mezzi meccanici, all’interno di edifici, anche in sezione ristretta
|  | €/m³ | 19.8952
S04.A16 | Scavo di fondazione eseguito totalmente a mano di materie di qualsiasi natura e consistenza, asciutte, bagnate o melmose, esclusa la roccia, compreso lo spianamento e la configurazione del fondo, anche se a gradoni. Sono, inoltre, compresi: il deflusso dell’eventuale acqua fluente o piovana presente nello scavo ivi compreso, se necessario, l’esaurimento ed il prosciugamento con pompe od altri mezzi occorrenti; l’accantonamento nell’ambito del cantiere del materiale riutilizzabile. E’ inoltre compreso quanto altro occorre per dare l’opera finita
S04.A16.010 | eseguito totalmente a mano, anche in sezione ristretta
|  | €/m³ | 101.3622
S04.A16.020 | eseguito totalmente a mano, all’interno di edifici, anche in sezione ristretta
|  | €/m³ | 114.0312
S04.A20 | Scavo di sbancamento e fondazione in roccia di qualsiasi natura e consistenza, compreso lo spianamento e la configurazione del fondo, anche se a gradoni, e l’eventuale profilatura di pareti, scarpate, cigli, banchine e simili. Sono, inoltre, compresi: le puntellature e sbadacchiature delle pareti, ove occorrenti; il deflusso dell’eventuale acqua fluente o piovana presente nello scavo ivi compreso, se necessario, l’esaurimento ed il prosciugamento con pompe od altri mezzi occorrenti; la demolizione delle normali sovrastrutture, tipo pavimentazioni stradali o simili; il taglio di alberi e cespugli, l’estirpazione di ceppaie a qualsiasi profondità; l’accantonamento nell’ambito del cantiere del materiale riutilizzabile. E’ inoltre compreso quanto altro occorre per dare l’opera finita.
S04.A20.010 | con martello demolitore applicato all’escavatore
|  | €/m³ | 61.2642
S04.A20.020 | con l’impiego di mine
|  | €/m³ | 56.457
S04.A30 | Scavo in roccia compatta da mina, reso particolarmente difficoltoso dalla vicinanza a centri abitati, cavi ecc., da rimuovere senza l’uso di esplosivi e con l’uso limitato del compressore e di ogni altro macchinario. Nello scavo si dovrà usare un agente demolitore in cemento plastico con espansione dirompente senza causare alcuna esplosione. Compresa la formazione e la sistemazione del piano di posa, l’accantonamento nell’ambito del cantiere del materiale riutilizzabile. Sono inoltre compresi la responsabilità per eventuali danni causati con l’uso degli agenti esplosivi e quanto altro occorre per dare l’opera finita
S04.A30.010 | in roccia di durezza media con fori a int. 0,50 m
|  | €/m³ | 223.286
S04.A30.020 | in roccia dura con fori a int. 0,25 m
|  | €/m³ | 336.6202
S04.A60 | Scavo in trincea per dar sede a tubazioni o a fasci di più tubazioni, eseguito in terreno di qualsiasi natura e consistenza, asciutto, bagnato o melmoso, esclusa la roccia compatta, ma compresa la rimozione di trovanti rocciosi e di relitti di muratura; compresa l’eventuale sbadacchiatura delle scarpate; l’estirpazione dei ceppi; il deflusso dell’eventuale acqua fluente o piovana presente nello scavo ivi compreso, se necessario, la formazione di nicchie per l’esecuzione dei giunti; l’attraversamento di canali irrigui in terra; la rimozione di eventuali tubi esistenti lungo il tracciato, la riparazione e, se necessario, la sostituzione delle tubazioni intersecate ed eventualmente danneggiate; l’accantonamento nell’ambito del cantiere del materiale riutilizzabile, il successivo reinterro delle tubazioni e livellamento del terreno. La rastrellatura, l’inerbimento, il ripristino del manto bituminoso saranno contabilizzati a parte. E’ inoltre compreso quanto altro occorre per dare l’opera finita.
S04.A60.010 | eseguito con mezzi meccanici, con base fino a 100 cm ed altezza fino a 150 cm
|  | €/m | 15.6517
S04.A60.020 | eseguito a mano, con base fino a 100 cm ed altezza fino a 150 cm
|  | €/m | 126.895
S04.A60.200 | eseguito con mezzi meccanici, con base fino a 60 cm ed altezza fino a 100 cm
|  | €/m | 6.0167
S04.A60.250 | eseguito a mano, con base fino a 60 cm ed altezza fino a 100 cm
|  | €/m | 50.758
S04.A65 | Sovrapprezzo allo scavo in trincea eseguito in terreno di qualsiasi natura e consistenza, asciutto, bagnato o melmoso, esclusa la roccia compatta.
S04.A65.010 | valutato per ogni aumento di 20cm della larghezza di base dello scavo in trincea eseguito con mezzi meccanici
|  | €/m | 2.5625
S04.A65.020 | valutato per ogni aumento di 20cm della larghezza di base dello scavo in trincea eseguito a mano
|  | €/m | 21.1457
S04.A65.030 | valutato per ogni aumento di 10cm della profondità dello scavo in trincea eseguito con mezzi meccanici
|  | €/m | 0.82
S04.A65.040 | valutato per ogni aumento di 10cm della profondità dello scavo in trincea eseguito a mano
|  | €/m | 6.765
S04.A70 | Scavo in trincea per dar sede a tubazioni o a fasci di più tubazioni, eseguito in roccia di qualsiasi natura e consistenza, compresa l’eventuale puntellatura e sbadacchiatura delle pareti, ove occorrenti, ed il relativo recupero; l’estirpazione di ceppaie a qualsiasi profondità; il deflusso dell’eventuale acqua fluente o piovana presente nello scavo, ivi compreso, se necessario, l’esaurimento ed il prosciugamento con pompe od altri mezzi occorrenti; il tiro in alto delle materie scavate, la formazione di nicchie per l’esecuzione dei giunti; l’attraversamento di canali irrigui in terra; la rimozione di eventuali tubi esistenti lungo il tracciato, la riparazione e, se necessario, la sostituzione delle tubazioni intersecate ed eventualmente danneggiate; il rinterro eventuale della trincea con le materie depositate ai margini dello scavo se ritenute idonee dalla D.L.e livellamento del terreno, l’accantonamento nell’ambito del cantiere del materiale riutilizzabile.L’inerbimento o il ripristino del manto bituminoso saranno contabilizzati a parte. E’ inoltre compreso quanto altro occorre per dare l’opera finita.
S04.A70.010 | in roccia eseguito con martello demolitore applicato all'escavatore, con base fino a 100 cm ed altezza fino a 150 cm
|  | €/m | 53.136
S04.A70.020 | in roccia eseguito a mano con martello demolitore, con base fino a 100 cm ed altezza fino a 150 cm
|  | €/m | 433.3187
S04.A70.200 | in roccia eseguito con martello demolitore applicato all'escavatore, con base fino a 60 cm ed altezza fino a 100 cm
|  | €/m | 20.5102
S04.A70.250 | in roccia eseguito a mano con martello demolitore, con base fino a 60 cm ed altezza fino a 100 cm
|  | €/m | 173.3275
S04.A75 | Sovrapprezzo allo scavo in trincea eseguito in roccia compatta
S04.A75.010 | valutato per ogni aumento di 20cm della larghezza di base dello scavo in trincea eseguito con mezzi meccanici
|  | €/m | 8.7227
S04.A75.020 | valutato per ogni aumento di 20cm della larghezza di base dello scavo in trincea eseguito a mano
|  | €/m | 71.6987
S04.A75.030 | valutato per ogni aumento di 10cm della profondità dello scavo in trincea eseguito con mezzi meccanici
|  | €/m | 2.788
S04.A75.040 | valutato per ogni aumento di 10cm della profondità dello scavo in trincea eseguito a mano
|  | €/m | 22.3962
S04.A80.000 | Scavo in trincea, riempimento e bitumatura di trinca per posa cavidotti e/o tubazioni (max n. 3) con diam. esterno inferiore o uguale a 200mm - lungo le strade regionali in centro abitato.
Taglio della pavimentazione in conglomerato bituminoso eseguito mediante l’uso di sega clipper con disco diamantato fino ad una profondità di cm 12 dal piano viabile, la fresatura della pavimentazione del piano viabile oggetto di intervento con larghezza minima di cm 0,40 di, lo scavo in trincea con piccolo mezzo meccanico per una profondità di 1,00 mt circa, l’integrazione dello scavo a mano, se necessita, in modo da integrare l’assistenza all’operatore del mezzo meccanico nella ricerca dei sottoservizi e delle reti di urbanizzazione presenti e non segnalate, la traslazione e lo spostamento per tratti brevi (minori di 10 mt) di tubazioni esistenti che impediscono la regolare posa della nuova linea di tubazione e/o di cavidotto, la realizzazione degli innesti nei pozzetti di ispezione (computati a parte), il coronamento delle tubazioni, il riempimento della trinca di scavo con misto granulare stabilizzato premiscelato con 100 kg al mc di cemento Portland tipo 325 e con 75 kg/mc di filler - con resistenza a compressione a 7 gg compresa tra 25 e 45 kg/cmq; la miscela degli inerti dovrà avere una perdita percentuale in peso alla prova Los Angeles inferiore a 30, compresa la cilindratura, le ricariche necessarie ed ogni altro onere per regolarizzare la sagoma dello strato, la costipazione del materiale steso con rullo o con piastra vibrante; la densità in sito del materiale di riempimento dovrà essere uguale o maggiore al 98% di quella ottima determinata in laboratorio (Prova A.A.S.H.T.O. modificata), della bitumatura per almeno 10 cm di tappetone di cui all’art. S44.E40.000 .
E' inoltre compreso la posa fino a 3 tubazioni e/o cavidotti di diametro variabile ma non superiore a 200 mm , il ripristino delle opere d’arte eventualmente danneggiate, e tutto quanto occorre per dare l'opera finita il tutto eseguito a regola d'arte sarà valutato a metro lineare eseguito.
|  | €/m | 162.647
S04.A90.000 | Trasporto del materiale di risulta per distanze superiori a 3 km in sola andata, proveniente dagli scavi di sbancamento, di fondazione, in trincea oltre che da altre attività di demolizione o rimozioni.
|  | €/ mc*km | 0.42025
S04.R10 | Formazione di rilevato con materiale idoneo alla compattazione, inclusa la costipazione meccanica a strati di spessore non superiore a cm 30, fino a raggiungere il 95% della densità massima AASHO modificata; compresi oneri per innaffiatura al fine di ottenere l’umidità ottimale del materiale, profilatura delle scarpate e dei cigli stradali e quant’altro necessario sino a dare un lavoro finito
S04.R10.010 | con materiale proveniente da scavi; da impiegare previo controllo
|  | €/m³ | 3.977
S04.R10.020 | con materiale fornito dall’impresa; di tipo A1, A2 - 4, A2 - 5, A3.
|  | €/m³ | 25.6455
S04.R10.030 | con materiale fornito dall’impresa; di tipo A2 - 6, A2 - 7.
|  | €/m³ | 22.427
S04.R10.040 | FORMAZIONE DI RILEVATI E RIEMPIMENTI CON MATERIALI RICICLATI -Fornitura di materiale misto (Dmax 40 mm), idoneo alla compattazione, proveniente da impianti di trattamento e recupero regolarmente autorizzati, costituito da aggregati riciclati, conformi alle specifiche tecniche/prestazionali riportate negli elaborati progettuali ed ai requisiti di eco-compatibilità previsti dalla normativa vigente e idonei all'utilizzo. Nel prezzo, misurato in opera, è compresa la lavorazione in specifici impianti, il carico, il trasporto, lo scarico e la posa in opera del materiale, la costipazione meccanica, l’innaffiatura al fine di ottenere l’umidità ottimale del materiale, la profilatura delle scarpate e dei cigli stradali e quanto altro necessario sino a dare un lavoro.
|  | €/m³ | 19.72
S04.V01 | Vagliatura e frantumazione in cantiere
S04.V01.000 | Vagliatura e frantumazione in cantiere, di materiale proveniente da scavi di sbancamento di qualsiasi genere, compreso l’operatore, il carico della vagliatrice di materiale e ogni altro onere per eseguire la lavorazione a regola d’arte.
|  | €/m³ | 2.46
S05 | FONDAZIONI SPECIALI - DIAFRAMMI MICROPALI - TIRANTI
S05.D10 | Scavo di foro a vuoto per setti, eseguito con benna mordente bivalve azionata da apposita attrezzatura senza l’impiego di fanghi bentonitici. E’ compreso quanto altro occorre per dare l’opera finita
S05.D10.060 | eseguito per uno spessore di 60 cm
|  | €/m² | 35.8237
S05.D10.080 | eseguito per uno spessore di 80 cm
|  | €/m² | 41.123
S05.D60 | Diaframmi in calcestruzzo di cemento armato a sezione rettangolare, eseguiti entro terra con profondità oltre i 6,00 metri fino a 50,00 metri. Sono compresi: lo scavo, con benna mordente bivalve azionata da apposita attrezzatura senza impiego di fanghi bentonitici, la posa in opera della armatura metallica con saldatura delle giunzioni, il getto del calcestruzzo classe 300 mediante tramoggia collegata a tubazioni di diametro adeguato, in modo da immettere il calcestruzzo dal fondo dello scavo, l’asportazione della crosta superficiale di calcestruzzo eventualmente flocculato, la scalpellatura del getto per preparare il piano di attacco alle sovrastanti strutture; la realizzazione dei cordoli guida per lo scavo; la preparazione del piano di lavoro, la rimozione, il carico, il trasporto e lo scarico a rifiuto dei materiali di risulta. E’ inoltre compreso quanto altro occorre per dare l’opera finita. E’ esclusa la fornitura dei ferri di armatura da compensare con il prezzo del presente paragrafo. Misurati per la superficie effettiva a partire dal piano di attacco delle sovrastanti strutture
S05.D60.010 | sp. 60 cm e profondità fino a 30,00 m
|  | €/m² | 86.223
S05.D60.020 | sp. 80 cm e profondità fino a 30,00 m
|  | €/m² | 105.452
S05.D60.030 | sp. 60 cm e profondità fino da 30,01 a 40,00 m
|  | €/m² | 93.521
S05.D60.040 | sp. 80 cm e profondità fino da 30,01 a 40,00 m
|  | €/m² | 106.7947
S05.D60.050 | sp. 60 cm e profondità da 40,01 m a 50,00 m
|  | €/m² | 98.8202
S05.D60.060 | sp. 80 cm e profondità da 40,01 m a 50,00 m
|  | €/m² | 120.0377
S05.D90 | Maggiorazione ai diaframmi in calcestruzzo in cemento armato per l’impiego di fanghi tissotropici bentonitici durante lo scavo. Sono compresi: l’esecuzione delle tubazioni per il getto, con giunti impermeabili per evitare miscelazioni di fanghi/calcestruzzo; lo sfrido dei fanghi; le attrezzature e la loro movimentazione. E’ inoltre compreso quanto altro occorre per consentire una esatta esecuzione del setto
S05.D90.030 | fino ai 30,00 m
|  | €/m² | 11.9617
S05.D90.031 | oltre 30,00 m
|  | €/m² | 23.8722
S05.M10 | Pali speciali di piccolo diametro e di elevata capacità portante (micropali) per fondazioni, sottofondazioni ed ancoraggi, eseguiti a rotazione e rotopercussione, verticali o inclinati fino a 15° rispetto alla verticale, realizzati con armatura tubolare in acciaio Fe 510 in spezzoni manicottati e della lunghezza media di 3-5 m, lunghezza totale fino a 30,00 m, muniti di valvole di non ritorno intervallate ogni 100 cm circa, nella parte inferiore per il 50% circa della lunghezza totale, iniettati con miscela composta da acqua e cemento nelle proporzioni di 1:1 in peso; ovvero di malta cementizia fluidificata composta con sabbia di fiume lavata finissima in relazione alla possibilità di passaggio attraverso la pompa di iniezione, acqua e q.li 7,5 di cemento 325 per ogni mc. di malta, compreso altresì l’additivo fluidificante ed antiritiro nelle proporzioni stabilite dal D.L., iniettata alla pressione necessaria fino ad un assorbimento pari a due volte il volume teorico del foro, per creazione di guaina tra la parete e l’anima tubolare in acciaio, iniettati successivamente ad alta pressione in più riprese con la stessa miscela nella parte valvolata, per la creazione del bulbo di ancoraggio.
Sono compresi: la formazione di guaina ed iniezione fino ad assorbimento di miscela cementizia pari a 2 volte il volume teorico del foro; il trasporto; le attrezzature necessarie.
E’ inoltre compreso quanto altro occorre per dare l’opera finita. E’ esclusa la fornitura di armatura metallica
S05.M10.090 | diametro tubo max 50 mm - foro 85/90 mm
|  | €/m | 33.9582
S05.M10.120 | diametro tubo max 60 mm - foro 91/120 mm
|  | €/m | 39.8007
S05.M10.140 | diametro tubo max 80 mm - foro 121/140 mm
|  | €/m | 48.872
S05.M10.160 | diametro tubo max 89 mm - foro 141/160 mm
|  | €/m | 54.1302
S05.M10.180 | diametro tubo max 101 mm - foro 161/180 mm
|  | €/m | 58.8965
S05.M10.200 | diametro tubo max 114 mm - foro 181/200 mm
|  | €/m | 64.1958
S05.M10.220 | diametro tubo max 168,3 mm - foro 201/220 mm
|  | €/m | 70.0485
S05.M10.230 | diametro tubo max 193,7 mm - foro 220 mm
|  | €/m | 86.6945
S05.M20 | Compenso per attraversamento con pali speciali di piccolo diametro (micropali) di muratura in pietra o in calcestruzzo. E’ compreso il taglio dei ferri dell’armatura
S05.M20.090 | diametro foro 85/90 mm
|  | €/m | 13.2737
S05.M20.120 | diametro foro 91/120 mm
|  | €/m | 17.2405
S05.M20.140 | diametro foro 121/140 mm
|  | €/m | 18.5627
S05.M20.160 | diametro foro 141/160 mm
|  | €/m | 19.8952
S05.M20.180 | diametro foro 161/180 mm
|  | €/m | 21.894
S05.M20.200 | diametro foro 181/200 mm
|  | €/m | 23.8722
S05.M20.220 | diametro foro 201/220 mm
|  | €/m | 26.5167
S05.M50.000 | Miscela cementizia, fornita confezionata e iniettata, per micropali, eccedente due volte il volume teorico del foro. Misurata per ogni quintale di prodotto secco iniettato, compresa la bentonite ed eventuali additivi.
|  | €/q.li | 17.2405
S05.M55.000 | Miscela cementizia con resistenza ai solfati e rapporto acqua/miscela secca non superiore a 0,45, fornita, confezionata ed iniettata per micropali, eccedente due volte il volume teorico del foro, per ogni quintale di prodotto secco iniettato. Sono compresi: la bentonite; gli eventuali additivi. E’ inoltre compreso quanto altro occorre per dare il lavoro finito.
|  | €/q.li | 46.4222
S05.M70.000 | Formazione del cordolo di testata dei micropali e di ancoraggio dei tiranti delle dimensioni di cm. 50*50 su cls. magrone dello spessore di cm. 10, eseguito mediante la fornitura, getto e vibratura di calcestruzzo Rck 300 ed armatura metallica FeB44K formata da 12 ferri correnti diam. 16 mm e staffe del diam. 12 mm distanziate a 25 cm. ed ulteriori ferri per l’armatura delle testate dei tiranti; cassero d’armatura anche in parte a perdere.
|  | €/m | 166.4702
S05.M90 | Armatura tubolare in acciaio Fe 510, in spezzoni manicottati e della lunghezza media 3-5 m, lunghezza totale fino a 60 m
S05.M90.000 | Armatura tubolare valvolata in acciaio S335, in spezzoni manicottati e della lunghezza media 3-5 m, lunghezza totale fino a 60 m, muniti di valvola di non ritorno, intervallati a circa 100 cm nella parte inferiore, per il 50% circa della lunghezza totale.
|  | €/Kg | 1.722
S05.M90.001 | Armatura tubolare non valvolata in acciaio S335, in spezzoni manicottati e della lunghezza media 3-5 m, lunghezza totale fino a 60 m
|  | €/Kg | 1.3017
S05.P10 | Fornitura ed infissione con battipalo di pali prefabbricato in conglomerato cementizio armato, classe Rck 500 kg x cmq, di forma troncoconica a sezione anulare di spessore adeguato al carico assiale previsto in progetto. Sono compresi: l’armatura longitudinale di acciaio; le spirali in filo crudo infittite verso la punta e la testa (questa rinforzata con tre anelli di tondo saldato); la puntazza metallica in punta; l’infissione a mezzo di battipalo meccanico con maglio di peso adeguato; il riempimento della cavità del palo con conglomerato cementizio; la demolizione della testa per la messa in luce dei ferri da annegare nei plinti. E’ inoltre compreso quanto altro occorre per dare l’opera finita. Sono escluse le prove di carico
S05.P10.010 | per lunghezza di palo infisso fino a 10 m e carico assiale in testa massimo 90 ton ed in punta 46 ton
|  | €/m | 1.9987
S05.P10.020 | per lunghezza di palo infisso oltre a 10 m fino a 20 m e carico assiale in testa non inferiore a 60 ton
|  | €/m | 2.6547
S05.P20 | Pali di lunghezza fino a m 20,00, trivellati con sonda a rotazione, completi in opera. Sono compresi: la fornitura del calcestruzzo con resistenza caratteristica non inferiore a Rck 250 kg x cmq; la trivellazione in rocce sciolte non escluso l’attraversamento di trovanti di spessore fino a cm 100; la posa in opera della gabbia di armatura; la rettifica delle teste dei pali; la rimozione ed il carico, il trasporto e lo scarico a rifiuto dei materiali di risulta dalla trivellazione e dalle operazioni di rettifica delle teste dei pali; ogni compenso ed onere per l’impiego delle necessarie attrezzature per il getto del calcestruzzo dal fondo in modo da evitare il dilavamento o la separazione dei componenti; l’onere del maggiore calcestruzzo occorrente per l’espansione dello stesso fino al 20%, anche in presenza di acqua. E’ inoltre compreso quanto altro occorre per dare l’opera finita. E’ esclusa la fornitura e posa dei ferri di armatura che saranno compensati a parte. La misura verrà effettuata per la lunghezza effettiva dei pali a testa rettificata
S05.P20.030 | diametro del palo 30 cm
|  | €/m | 32.5027
S05.P20.040 | diametro del palo 40 cm
|  | €/m | 41.7893
S05.P20.050 | diametro del palo 50 cm
|  | €/m | 51.086
S05.P20.060 | diametro del palo 60 cm
|  | €/m | 57.0515
S05.P20.080 | diametro del palo 80 cm
|  | €/m | 99.4967
S05.P20.100 | diametro del palo 100 cm
|  | €/m | 142.598
S05.P20.120 | diametro del palo 120 cm
|  | €/m | 191.019
S05.P20.150 | diametro del palo 150 cm
|  | €/m | 248.7162
S05.P20.180 | diametro del palo 180 cm
|  | €/m | 336.2615
S05.P20.200 | diametro del palo 200 cm
|  | €/m | 420.5062
S05.P25.000 | Pali trivellati per lunghezza oltre i m 20 - compenso da applicarsi per ogni metro lineare eccedente e per ogni centimetro di diametro del palo.
|  | €/ m*cm | 0.6765
S05.P30.000 | Pali trivellati - sovrapprezzo per perforazioni in roccia superiori a 1,00 m, esclusa la mina, compensato al metro lineare per ogni centimetro di diametro del palo.
|  | €/ m*cm | 1.6605
S05.P35.000 | Pali: compenso per tubi di ispezione, in acciaio da 2", per prove e controlli, da applicare alla gabbia del palo, forniti e posti in opera. Sono compresi: il fissaggio all’armatura metallica del palo; il tappo di fondo e quello di superficie che dovrà sporgere dalla testa del palo. E’ compreso quanto occorre per dare il lavoro finito.
|  | €/m | 7.954
S05.T10 | Esecuzione di tiranti attivi di tipo permanente, in trefoli d’acciaio armonico con doppia protezione anticorrosiva, realizzati entro fori precedentemente predisposti e liquidati separatamente compreso l’eventuale rivestimento provvisorio del foro, la fornitura e posa in opera di trefoli in acciaio armonico, i tubi in PVC per iniezioni di boiacca, il sacco otturatore per la realizzazione del bulbo di ancoraggio, la fornitura e posa in opera di trefoli in acciaio armonico ed i distanziatori dei trefoli per far assumere al tirante la caratteristica forma sinusoidale, le piastre di ripartizione e le teste di bloccaggio, la cementazione del tratto d’ancoraggio con miscela cemento-acqua opportunamente dosata e preparata in mescolatori al alta turbolenza con consumo massimo fino a 2 volte il volume teorico del foro con fornitura di cemento R 325 in sacchi e l’iniezione globale con processo di messa in pressione unica. E’ inoltre compresa la tesatura del trefolo rispettando i valori prescritti nel progetto, mediante martinetti oleodinamici idonei e del numero adeguati, il trasporto e l’alloggiamento in cantiere e la rimozione, a fine lavoro, di tutta l’attrezzatura necessaria per la formazione dei tiranti
S05.T10.015 | 1 trefolo - 15 tonnellate
|  | €/m | 34.2452
S05.T10.030 | 2 trefoli - 30 tonnellate
|  | €/m | 47.1602
S05.T10.045 | 3 trefoli - 45 tonnellate
|  | €/m | 65.108
S05.T10.060 | 4 trefoli - 60 tonnellate
|  | €/m | 87.125
S05.T30 | Formazione di tiranti pretesi dati in opera per l’ancoraggio di strutture di sostegno e difesa, eseguiti mediante perforazione a rotopercussione compreso l’eventuale rivestimento provvisorio, orizzontale o comunque inclinato, del diametro di 120 mm, in terreni di qualsiasi natura e consistenza anche in presenza d’acqua fino alla profondità di 30 m, compresa l’eventuale circolazione di fanghi bentonitici, compresa la fornitura e posa in opera dell’armatura d’acciaio armonico costituita da trefoli del diametro 6,6" rivestiti all’origine con guaina PVC e materiale similare anticorrosivo, di opportuni distanziatori, tubi, valvole ed ogni altro accessorio per l’esecuzione delle iniezioni, sono inoltre comprese le testate d’ancoraggio complete di apparecchi di bloccaggio, le operazioni di infilaggio dei cavi, le iniezioni di miscela cementizia anche se eseguita a più riprese, la messa in tensione del tirante a mezzo di opportuni martinetti oleodinamici, la sigillatura finale della testa del tirante e quant’altro occorre per dare il lavoro finito a regola d’arte
S05.T30.060 | fino a 600 quintali
|  | €/m | 114.7487
S05.T30.090 | fino a 900 quintali
|  | €/m | 132.6452
S05.T30.120 | fino a 1200 quintali
|  | €/m | 152.5507
S05.T30.150 | fino a 1500 quintali
|  | €/m | 192.3515
S05.T70 | Perfori in terreni e rocce di qualsiasi natura e consistenza anche in terreni consolidati, per la realizzazione di chiodature, tiranti di ancoraggio, dreni in terreni o rocce, ottenuti mediante trivellazione, a rotazione o rotopercussione, con circolazione di aria o se necessario anche di acqua, con asse di perforazione avente qualunque direzione ed inclinazione, eseguita su ponteggi, misurata al metro lineare dal piano di attacco della perforazione stessa fino alla quota di fondo raggiunta dall’utensile di perforazione. E’ compreso quanto occorre per dare il lavoro finito. Sono esclusi i ponteggi
S05.T70.079 | diametro medio reso di 60-79 mm
|  | €/m | 45.1102
S05.T70.089 | diametro medio reso di 80-89 mm
|  | €/m | 52.398
S05.T70.109 | diametro medio reso di 90-109 mm
|  | €/m | 59.6857
S05.T70.149 | diametro medio reso di 110-149 mm
|  | €/m | 70.971
S05.T70.180 | diametro medio reso di 150-180 mm
|  | €/m | 86.223
S05.T75.000 | Perfori in strutture di qualsiasi genere, forma e consistenza, a qualsiasi altezza e profondità, di qualsiasi diametro, con qualsiasi giacitura, eseguiti con le necessarie cautele per evitare danni a costruzioni prossime o contigue, da compensare in base al diametro ed alla lunghezza della perforazione eseguita. Sono compresi: le armature; la perforazione che deve essere eseguita con sonda a rotazione con corona al Widian per dare un foro circolare di sezione costante, eseguita con velocità di rotazione ridotta per non arrecare danni di alcun tipo alle strutture attraversate; l’aria compressa per la pulizia del perforo con divieto di impiego di acqua; l’ausilio di altre operazioni se necessarie; la fornitura e l’inserimento di apparecchi di guida per l’asta di comando della sonda, ove necessario, per garantire l’andamento rettilineo del foro e la sua esatta posizione secondo le indicazioni del progetto. E’ inoltre compreso quanto altro occorre per dare il lavoro finito.
|  | €/m | 19.8952
S05.U10.000 | Fornitura e posa in opera di chiodature di ancoraggio delle fondazioni al substrato roccioso realizzate mediante infissione e cementazione mediante malta reoplastica antiritiro tipo "emaco" di spezzoni in ferro tondino Fe 32 K diametro 30 mm, lunghezza variabile, all’interno di fori aventi diametro di 40 mm ed una profondità media di 2/3 dello spezzone con disposizione su allineamenti sfalsati e longitudinali allo scavo di fondazione con interasse variabile. Compreso la formazione dei fori da valutarsi a metro lineare di spezzone secondo le indicazioni del progetto.
|  | €/m | 15.9182
S05.U20.000 | Perforazione di rocce di qualsiasi natura o di murature eseguita con perforatrice pneumatica con ferro di diametro pari a 25 mm fino a 40 mm, ogni onere compreso.
|  | €/m | 7.1032
S06 | OPERE DI RISANAMENTO E CONSOLIDAMENTO STRUTTURALE
S06.A10 | Esecuzione di architravi, comprese le opere provvisionali. Misurazione al metro quadrato in proiezione orizzontale. realizzati in c.a. ordinario eseguiti in opera Compresa la fornitura e la posa del ferro di armatura, del calcestruzzo delle casseforme ed ogni altro onere per dare l’opera finita a perfetta regola d’arte.
S06.A10.010 | realizzati in c.a. ordinario eseguiti in opera
|  | €/m² | 442.2977
S06.A10.020 | realizzati in c.a. prefabbricati forniti e posti in opera Da montare in corrispondenza delle mazzette, per finestre o porte; compresa la ripresa delle murature con materiale di recupero o nuovo, l’idonea malta rispondente, se del caso, alle caratteristiche di quella originale, le puntellature ed ogni altro onere per dare l’opera finita a perfetta regola d’arte
|  | €/m² | 402.579
S06.A10.030 | realizzati in putrelle in ferro Da montare in murature di qualunque spessore; comprese le riprese delle murature con materiale di recupero o nuovo, l’idonea malta rispondente, se del caso, alle caratteristiche di quella originale, le puntellature; il ferro e i tiranti di collegamento tra gli elementi portanti ed ogni altro onere per dare l’opera finita a perfetta regola d’arte
|  | €/m² | 539.2218
S06.A30.000 | Arpionatura di travi in legno con connettori a taglio in modo da realizzare la collaborazione statica con la soprastante soletta in conglomerato cementizio. Gli agganci sono eseguiti con barrette in acciaio FeB38K ad aderenza migliorata opportunamente sagomate, di diametro e di lunghezze adeguati, posizionate attraverso fori praticati sulle travi per mezzo di trapanazioni e sigillate con pasta di resina epossidica.
|  | €/Kg | 15.4775
S06.A50.000 | Asportazione in profondità del calcestruzzo ammalorato da eseguirsi nelle zone fortemente degradate mediante idroscarifica e/o sabbiatura, allo scopo di ottenere superfici pulite in maniera da renderle prive di elementi estranei ed eliminare zone poco resistenti fino al raggiungimento dello strato del cls con caratteristiche di buona solidità ed omogeneità e comunque non carbonato, ed ogni altro elemento che possa fungere da falso aggrappo ai successivi trattamenti e/o getti. Sono compresi: l’esecuzione delle necessarie prove chimiche per la determinazione della profondità carbonatazione; il carico, il trasporto e lo scarico a rifiuto dell’eventuale materiale di risulta. E’ inoltre compreso quanto altro occorre per dare il lavoro finito.
|  | €/m² | 5.1147
S06.B10 | Consolidamento con barre metalliche fornite e poste in opera nelle perforazioni. Sono compresi: il taglio a misura; la posa in opera nella perforazione curando che le barre siano arretrate di almeno cm 5 rispetto al filo della muratura; i materiali occorrenti; le attrezzature necessarie; lo sfrido. E’ inoltre compreso quanto altro occorre per dare il lavoro finito a regola d’arte
S06.B10.044 | con barre in acciaio feb44k
|  | €/Kg | 1.0865
S06.B10.304 | con barre in acciaio inossidabile, aisi 304 l
|  | €/Kg | 4.7252
S06.C05.000 | Chiodatura delle volte su superfici già pulite dal cretonato e dai rinfianchi.
|  | €/m² | 84.8187
S06.C10.000 | Chiusura di vani porte, finestre o di altre aperture interne ed esterne o nicchie di vecchie strutture murarie anche semidemolite o pericolanti, eseguita a tutto spessore con impiego di mattoni pieni. Sono compresi: i materiali occorrenti; la preparazione del vano; le ammorsature e gli ancoraggi necessari; l’idonea malta rispondente, se del caso, alle caratteristiche di quella originale. E’ inoltre compreso quanto altro occorre per dare il lavoro finito.
|  | €/m³ | 383.719
S06.C15 | Formazione di colonne di ghiaia mediante vibrocompattazione del terreno eseguita per punti con vibratori di profondità, azionati da motori elettrici od oleodinamici, infissi nel terreno con l’ausilio di un getto d’acqua in pressione, con immissione dall’alto durante la fase di compattazione e di risalita del vibratore di inerti di granulometria opportuna fino ad un assorbimento di 0,6 mc/m
S06.C15.010 | mediante vibrocompattamento del terreno per profondità fino a 10 m
|  | €/m | 33.661
S06.C15.016 | mediante vibrocompattamento del terreno per profondità oltre 10 m fino a 16 m
|  | €/m | 39.0423
S06.C15.020 | sovrapprezzo per assorbimento inerte > a 0,6 mc/m
|  | €/m³ | 28.2797
S06.C20.000 | Collegamento delle volte alle murature portanti d’ambito, realizzato mediante la formazione di fori orizzontali nelle murature a mattoni del diametro di 30 mm per una profondità di circa 30-40 cm, disposti a 25 cm di distanza. Sono compresi: la colatura nei fori predisposti del cemento espansivo in ragione di 0,33 quintali per ogni metro cubo d’impasto con cemento a 4,00quintali di tipo 425; l’inserimento nei fori del ferro del diametro 24 mm, per una lunghezza media di 1,00 m; il ferro. E’ inoltre compreso quanto altro occorre per dare l’opera finita.
|  | €/m | 115.784
S06.C25 | Consolidamento di elementi lignei quali puntoni, catene, monaci, travi, terzere ecc. gravemente fessurati con grave pregiudizio per la funzione statica. Il consolidamento deve avvenire mediante cucitura con barre di vetroresina collocate in appositi fori, ottenuti per trapanazione, e ancorate con pasta di resina epossidica. Sono compresi: le casseforme, eventualmente a perdere, modellate in opera secondo le forme da ricostruire; le sigillature superficiali di fessure e lesioni con stucco epossidico contro fughe di resina; la pulizia del legno nelle zone d’intervento a lavoro ultimato e disarmo eventuale a stagionatura avvenuta. E’ inoltre compreso quanto altro occorre per dare l’opera finita. Sono esclusi: le rimozioni e i collocamenti in opera delle sovrastrutture; gli eventuali sollevamenti per operazioni di controcarico; le opere murarie
S06.C25.016 | diam. da 12 mm a 16 mm
|  | €/m | 210.699
S06.C25.020 | diam. da 18 mm a 20 mm
|  | €/m | 267.2585
S06.C25.026 | diam. da 22 mm a 26 mm
|  | €/m | 381.0232
S06.C30.000 | Consolidamento di pareti di qualsiasi genere, anche ad una testa, mediante l’applicazione di rete elettrosaldata del diametro minimo di 5 mm di acciaio FeB32K a maglie quadrate di 10x10 cm. Sono compresi: la spicconatura dell’intonaco; la pulitura degli elementi murari; l’abbondante lavaggio della superficie muraria; la legatura della rete alle microcuciture o ai ferri preventivamente ammorsati alla muratura; la rete metallica; i tagli, gli sfridi, le piegature e le sovrapposizioni della rete; l’applicazione di intonaco con malta cementizia antiritiro a 6 quintali di cemento per metro cubo di sabbia, dello spessore minimo di 3-4 cm; la rifinitura a frattazzo. E’ inoltre compreso quanto altro occorre per dare il lavoro finito. Conteggiato a superficie effettiva.
|  | €/m² | 39.7085
S06.C32.000 | Consolidamento di murature di mattoni, di qualsiasi forma e consistenza situate a qualsiasi profondità ed altezza, mediante l’esecuzione di perfori del diametro minimo di 25 mm, eseguiti con le necessarie cautele per evitare danni a costruzioni contigue, con sonda a rotazione con corona al Widian per dare un foro circolare di sezione costante, foro eseguito a velocità di rotazione ridotta per non arrecare danni, di alcun tipo, alle strutture attraversate; l’aria compressa per la pulizia del perforo con divieto di impiego di acqua. Se necessario la fornitura e l’inserimento di apparecchi di guida per l’asta di comando della sonda per garantire l’andamento rettilineo del foro e la sua esatta posizione secondo le indicazioni del progetto. E’ inoltre compreso quanto altro occorre per dare il lavoro finito.
|  | €/m | 17.4967
S06.C35 | Consolidamento di murature a secco, caotiche e incoerenti con perforazioni ed iniezioni di miscele di materiali in sospensione, da eseguirsi mediante la pulizia e la messa a vivo dei conci con spazzola a fili di acciaio e lavaggio della superficie
S06.C35.050 | fino allo spessore medio di 50 cm
|  | €/m² | 87.5145
S06.C35.070 | spessore medio oltre 50 cm fino a 70 cm
|  | €/m² | 111.0895
S06.C35.100 | Consolidamento di murature a secco, caotiche e incoerenti con perforazioni ed iniezioni di miscele di materiali in sospensione, da eseguirsi mediante la pulizia e la messa a vivo dei conci con spazzola a fili di acciaio e lavaggio della superficie. spessore medio oltre 70 cm fino a 100 cm
|  | €/m² | 134.6337
S06.C40 | Consolidamento di solai esistenti compresa la demolizione del pavimento, del sottostante massetto e rinfianco esistenti
S06.C40.010 | Consolidamento di solai esistenti compresa la demolizione del pavimento, del sottostante massetto e rinfianco esistenti; il calo a terra del materiale di risulta; il carico, il trasporto fino ad una distanza di 3 km (andata) e lo scarico del materiale non riutilizzato in cantiere (il trasporto è da considerarsi sia per il conferimento in discarica, sia per il conferimento a centri di stoccaggio o ad impianti di lavorazione/trattamento e riciclaggio, escluso l’onere per il conferimento del materiale); il ripristino del rinfianco con materiale leggero. in travi di ferro a doppio t e tavelloni con rete elettrosaldata Solaio esistente costituito da travi di ferro a doppio T e tavelloni o volticine in laterizio. Il consolidamento è realizzato mediante: - fornitura e posa in opera sull’intera superficie di rete elettrosaldata del diametro minimo di 5 mm, con maglia da 10x10 cm; - getto di calcestruzzo a 3 quintali di cemento tipo 325 per la formazione della soletta dello spessore variabile da 4 cm a 6 cm e lisciatura superficiale; - i necessari ancoraggi alle strutture esistenti sottostanti e perimetrali o da eseguire. E’ inoltre compreso quanto altro occorre per dare l’opera finita.
|  | €/m² | 33.661
S06.C40.020 | Consolidamento di solai esistenti compresa la demolizione del pavimento, del sottostante massetto e rinfianco esistenti; il calo a terra del materiale di risulta; il carico, il trasporto fino ad una distanza di 3 km (andata) e lo scarico del materiale non riutilizzato in cantiere (il trasporto è da considerarsi sia per il conferimento in discarica, sia per il conferimento a centri di stoccaggio o ad impianti di lavorazione/trattamento e riciclaggio, escluso l’onere per il conferimento del materiale); il ripristino del rinfianco con materiale leggero. in travi di ferro a doppio t e tavelloni con staffe e barre Solaio esistente costituito da travi di ferro a doppio T e tavelloni o volticine in laterizio. Il consolidamento è realizzato mediante: - la posa in opera dell’acciaio occorrente per l’armatura supplementare; - la fornitura e posa in opera della rete elettrosaldata dello spessore minimo di 5, con maglia da 10x10 cm;
- la soletta in calcestruzzo, classe Rck 300 dello spessore variabile da 4 cm a 6 cm. E’ inoltre compreso quanto altro occorre per dare l’opera finita. E’ esclusa la fornitura dei ferri per l’armatura supplementare.
|  | €/m² | 40.3952
S06.C40.050 | Consolidamento di solai esistenti compresa la demolizione del pavimento, del sottostante massetto e rinfianco esistenti; il calo a terra del materiale di risulta; il carico, il trasporto fino ad una distanza di 3 km (andata) e lo scarico del materiale non riutilizzato in cantiere (il trasporto è da considerarsi sia per il conferimento in discarica, sia per il conferimento a centri di stoccaggio o ad impianti di lavorazione/trattamento e riciclaggio, escluso l’onere per il conferimento del materiale); il ripristino del rinfianco con materiale leggero. in legno con rete e soletta cls Solaio esistente costituito da orditura principale e secondaria in legno. Il consolidamento è realizzato mediante: - la fornitura e posa in opera della rete elettrosaldata dello spessore minimo di 5, con maglia da 10x10 cm; - la soletta in calcestruzzo, classe Rck 300 dello spessore variabile da 4 cm a 6 cm. E’ inoltre compreso quanto altro occorre per dare l’opera finita.
|  | €/m² | 51.1475
S06.C50 | Consolidamento di terreno a messo di colonne con il procedimento "Jet-Grouting" verticali e subverticali, tra loro compenetrate o non, di diametro medio reso dipendente dalla natura del terreno, eseguito mediante introduzione a rotazione di aste di diametro opportuno che vengono ruotate a velocità prefissata iniettando ad altissima pressione (300-450 atm) le miscele disgreganti e cementizie, con procedimento monofluido (miscela cementizia) o bifluido (miscela cementizia e aria), compresa la fornitura del cemento R325 fino ad un consumo di 600 kg per metro cubo di terreno consolidato
S06.C50.001 | monofluido - approntamento attrezzature
|  | €/cad | 20195.8723
S06.C50.002 | bifluido - approntamento attrezzature
|  | €/cad | 22888.6395
S06.C50.010 | perforazione a vuoto
|  | €/m | 18.8395
S06.C50.012 | tubi acciaio di armatura
|  | €/Kg | 1.3735
S06.C50.014 | perforo diam. m*140 mm
|  | €/m | 26.9165
S06.C50.050 | sistema monofluido - diametro 50 cm
|  | €/m | 47.1192
S06.C50.060 | sistema monofluido - diametro 60 cm
|  | €/m | 57.2257
S06.C50.080 | sistema monofluido - diametro 80 cm
|  | €/m | 76.752
S06.C50.100 | sistema monofluido - diametro 100 cm
|  | €/m | 107.7172
S06.C50.120 | sistema monofluido - diametro 120 cm
|  | €/m | 137.9957
S06.C50.600 | cemento oltre 600 kg
|  | €/q.li | 17.4967
S06.C60.000 | Consolidamento di strutture in fondazioni esistenti di qualsiasi tipo e natura, aventi il compito di una distribuzione più uniforme del carico sul terreno, mediante l’impiego di calcestruzzo con Rck maggiore di 300 Kg/cmq.
|  | €/m³ | 451.041
S06.C70.000 | Consolidamento di volte in muratura di pietrame o mattoni, prive di affreschi o altri trattamenti decorativi, consistente in: - pulizia della superficie di estradosso sino alla messa a nudo degli elementi strutturali.
|  | €/m² | 128.5658
S06.C90 | Cuciture di lesioni, passanti e non, consolidanti le strutture in c.a. con iniezioni di resine epossidiche bicomponenti predosate
S06.C90.010 | lesioni capillari
|  | €/m | 152.8173
S06.C90.020 | lesioni medio-grandi
|  | €/m | 175.029
S06.I10 | Intervento combinato per il consolidamento di pareti tramite iniezioni di miscela a base di cemento o altra base legante, applicazione di rete elettrosaldata e betoncino
S06.I10.001 | per il consolidamento su una sola faccia della muratura
|  | €/m² | 94.2385
S06.I10.002 | per il consolidamento sulle due facce della muratura
|  | €/m² | 151.4642
S06.I40 | Iniezioni in perfori armati e non, di miscela composta di cemento tipo 425 e acqua. Sono compresi: la miscela fino a tre volte il volume del perforo; l’eventuale aggiunta di calce idraulica o bentonite; gli additivi fluidificanti, antiritiro; la sabbia fine dosata secondo le indicazioni del progetto; la mano d’opera necessaria alla miscelazione della malta; il pompaggio a pressione, controllato per mezzo di gruppo miscelatore - iniettore manuale o elettromeccanico; il controllo dell’assorbimento della muratura alla pressione esercitata; le operazioni che si rendono necessarie ad eseguire il lavoro; i materiali occorrenti e le attrezzature necessarie; il fissaggio dei boccagli; la loro successiva asportazione ad iniezione avvenuta. E’ inoltre compreso quanto altro occorre per dare il lavoro finito
S06.I40.035 | per perfori fino a 35 mm
|  | €/m | 18.8395
S06.I40.045 | per perfori oltre 35 mm fino a 45 mm
|  | €/m | 20.1925
S06.I40.065 | per perfori oltre 45 mm fino a 65 mm
|  | €/m | 24.231
S06.P10.000 | Pulizia superficiale del calcestruzzo, per spessori massimi limitati al copriferro, da eseguirsi nelle zone leggermente degradate mediante sabbiatura e/o spazzolatura, allo scopo di ottenere superfici pulite in maniera da renderle prive di elementi estranei ed eliminare zone corticalmente poco resistenti di limitato spessore, ed ogni altro elemento che possa fungere da falso aggrappo ai successivi trattamenti. E’ compreso: il carico, il trasporto e lo scarico a rifiuto dell’eventuale materiale di risulta. E’ inoltre compreso quanto altro occorre per dare il lavoro finito.
|  | €/m² | 9.758
S06.R05.000 | Ricostruzione della funzionalità statica di trave in legno e suo adeguamento a maggiori carichi di esercizio con una sovrastante trave in beton epossidico armato con barre di acciaio FeB450C ad aderenza migliorata in numero e diametri adeguati, solidarizzata alla sottostante trave in legno con piolature in vetroresina e staffe metalliche ammorsate, previe trapanazioni, con pasta di resina epossidica. Sono compresi: le casseforme, eventualmente a perdere, modellate in opera secondo le forme da ricostruire; le sigillature superficiali con stucco epossidico contro fughe di resina; la pulizia del legno nelle zone d’intervento a lavoro ultimato e disarmo eventuale a stagionatura avvenuta.
|  | €/dm³ | 22.8882
S06.R10 | Ricostruzione della solidità dei nodi di capriate in legno con barre di vetroresina posizionate attraverso i nodi mediante perforazioni realizzate con trapano e ancorate con pasta di resina epossidica. Sono compresi: la sigillatura delle fessure e lesioni locali con stucco epossidico; i fori per il passaggio delle barre; il collocamento e fissaggio delle barre nelle sedi predisposte; la pulizia del legno nelle zone di intervento a lavoro ultimato. E’ inoltre compreso quanto altro occorre per dare l’opera finita ed i sollevamenti per il recupero dei cedimenti. Sono esclusi le rimozioni e i ricollocamenti in opera delle sovrastrutture e le opere murarie
S06.R10.020 | puntoni-monaci, puntoni-saette
|  | €/cad | 461.8137
S06.R10.030 | puntoni-catene
|  | €/cad | 685.971
S06.R15.000 | Ricostruzione in sito di elementi strutturali e di nodi puntoni-catena ammalorati di capriate in legno in corrispondenza delle zone di appoggio alle murature, con beton epossidico e barre di vetroresina.
|  | €/dm³ | 31.6417
S06.R20.000 | Rinfianco di volte con massetto di calcestruzzo Rck maggiore o uguale a 300 kg/cmq, dello spessore medio di 5 cm. E’ compreso quanto altro occorre per dare il lavoro finito.
|  | €/m² | 36.3567
S06.R25.000 | Rinforzo strutturale mediante applicazione di armature metalliche esterne in acciaio da fissare a cassero a secco direttamente sulla sezione della struttura da rinforzare, previo trattamento di ripristino delle sezioni ammalorate, da pagarsi a parte. Sono compresi: la fornitura delle placche e la successiva iniezione di resina epossidica fluida nel cassero; l’applicazione di antiruggine; la verifica con documenti probanti, a lavori ultimati, dell’effettiva efficacia dell’intervento di placcaggio. La verifica dovrà consentire l’esecuzione di prove di carico analoghe a quelle preventive già eseguite e prove ultrasoniche dirette e indirette; la finalità di tali prove e’ quella di verificare la perfetta aderenza e collaborazione delle placche con le strutture in c.a. Caratteristiche acciaio: (riferimento D.M. 14/2/1992).
|  | €/m² | 1091.912
S06.R28.000 | Rinforzo di travi in legno mediante introduzione in zona tesa di barre di acciaio FeB38K ad aderenza migliorata in numero e diametri adeguati.
|  | €/m | 387.7575
S06.R30.000 | Rinforzo strutturale in acciaio tramite applicazione di armature metalliche esterne in acciaio da incollarsi direttamente sulla struttura da rinforzare, previo trattamento di ripristino delle sezioni ammalorate, da pagarsi a parte. Sono compresi: la fornitura e l’incollaggio delle placche; l’applicazione di antiruggine; la verifica, con documenti probanti, a lavori ultimati, dell’effettiva efficacia dell’intervento di placcaggio. La verifica dovrà consentire l’esecuzione di prove di carico analoghe a quelle preventive gia’ eseguite e prove ultrasoniche dirette e indirette; la finalità di tali prove e’ quella di verificare la perfetta aderenza e collaborazione delle placche con le strutture in c.a. Caratteristiche acciaio: (riferimento D.M. 14/2/1992).
|  | €/m² | 840.1515
S06.R33.000 | Rinforzo di travi o elementi strutturali in legno mediante ferri piatti, di adeguate dimensioni, forniti e posti in opera. Sono compresi; il collocamento, in zone tese o compresse, dei ferri; la regolarizzazione delle sedi; il fissaggio con viti mordenti e pasta di resina epossidica; la pulizia del legno nelle zone di intervento a lavoro ultimato. E’ inoltre compreso quanto altro occorre per dare l’opera finita compresi gli eventuali sollevamenti per il recupero delle frecce e/o cedimenti mentre sono esclusi le eventuali rimozioni, i ricollocamenti in opera delle sovrastrutture e le opere murarie.
|  | €/m | 84.1627
S06.R35.000 | Rinforzo strutturale tramite l’applicazione di armature metalliche esterne in acciaio inox, da incollarsi direttamente sulla struttura da rinforzare, previo trattamento di ripristino delle sezioni ammalorate, da pagarsi a parte. Sono compresi: la fornitura e l’incollaggio delle placche; la verifica, con documenti probanti, a lavori ultimati, dell’effettiva efficacia dell’intervento di placcaggio. La verifica dovrà consentire l’esecuzione di prove di carico analoghe a quelle preventive già eseguite e prove ultrasoniche dirette e indirette; la finalità di tali prove e’ quella di verificare la perfetta aderenza e collaborazione delle placche con le strutture in c.a. Caratteristiche acciaio inox: (da certificare).
|  | €/m² | 980.1767
S06.R38.000 | Rinforzo di travi, architravi o elementi in legno, inflessi, mediante ferri a T, forniti e posti in opera. Sono compresi: il collocamento dei ferri nelle superfici di intradosso; la fresatura longitudinale per l’alloggiamento dell’anima del ferro a T; la regolarizzazione delle superfici intradossali; il fissaggio dei ferri con viti mordenti e pasta di resina epossidica colata attraverso fori laterali; la sigillatura di fessure locali con stucco epossidico; la pulizia del legno nelle zone di intervento a lavoro ultimato. E’ inoltre compreso quanto altro occorre per dare l’opera finita compresi i sollevamenti per il recupero delle frecce e/o cedimenti mentre sono escluse le rimozioni e i ricollocamenti in opera delle sovrastrutture e le opere murarie.
|  | €/m | 136.653
S06.R40.000 | Rinforzo strutturale su elementi inflessi o pressoinflessi mediante applicazione di nastri di fibre di carbonio pre-impregnate con resine epossidiche, da incollarsi direttamente sulla struttura da rinforzare, previo eventuale trattamento di ripristino delle superfici ammalorate, da pagarsi a parte.
|  | €/m² | 1211.7345
S06.R50.000 | Riprofilatura da eseguirsi con malta cementizia a ritiro controllato bicomponente direttamente a cazzuola o con frattazzo metallico, esercitando una buona pressione a compattazione del sottofondo. Caratteristiche tecniche minime di riferimento della malta da certificare.
|  | €/m² | 127.9097
S06.R60.000 | Ripristino della continuità strutturale di travi o elementi in legno collassati per effetto di carichi eccessivi, da eseguire mediante l’introduzione a cavallo delle fratture e per mezzo di fresature o di intagli, di barre di acciaio FeB38K ad aderenza migliorata, fornite e poste in opera, in numero, diametri e lunghezza adeguati, ancorate con pasta di resina epossidica. Sono compresi: la sigillatura delle fessure e lesioni locali con stucco epossidico; la realizzazione delle fresature e/o intagli per l’alloggiamento delle barre; il fissaggio con resina epossidica; la pulizia del legno nelle zone di intervento a lavoro ultimato. E’ inoltre compreso quanto altro occorre per dare l’opera finita compreso i sollevamenti per il recupero dei cedimenti mentre sono escluse le rimozioni e ricollocamenti in opera delle sovrastrutture e le opere murarie.
|  | €/cad | 455.756
S06.R70 | Ripristino di muratura in mattoni o mista pietrame e mattoni, con il sistema "scuci-cuci", da eseguire in piccoli tratti successivi, in superficie, su strutture murarie preesistenti lesionate o da risanare, con mattoni pieni, all’interno di edifici esistenti anche parzialmente pericolanti, a qualsiasi altezza o profondità. Sono compresi: le opere protettive e di sostegno della muratura, l’idonea malta rispondente e, se richiesto dal progetto, caratteristiche di quella originale ; la demolizione in breccia; il taglio a tratti successivi delle vecchie murature; le necessarie puntellature e la successiva rimozione; la fornitura di tutti i materiali occorrenti; il carico, il trasporto e lo scarico a rifiuto del materiale di risulta, fino a qualsiasi distanza. E’ inoltre compreso quanto altro occorre per dare il lavoro finito. Conteggiata a superficie effettiva
S06.R70.030 | spess. 30 cm
|  | €/m² | 455.756
S06.R70.031 | spess. > 30 cm
|  | €/m² | 538.576
S06.R75.000 | Ripristino muratura eseguita a scuci-cuci, in piccoli tratti successivi, a parziale o a tutto spessore, su strutture murarie preesistenti lesionate o da risanare, con mattoni pieni, all’interno di edifici esistenti anche parzialmente pericolanti, a qualsiasi altezza o profondità. Sono compresi: l’idonea malta rispondente, se del caso, alle caratteristiche di quella originale ; la demolizione in breccia; il taglio a tratti successivi delle vecchie murature; le necessarie puntellature e la successiva rimozione; la fornitura di tutti i materiali occorrenti; il carico, il trasporto e lo scarico a rifiuto del materiale di risulta, fino a qualsiasi distanza. E’ inoltre compreso quanto altro occorre per dare il lavoro finito. Conteggiata a superficie effettiva.
|  | €/m³ | 538.576
S06.T70.000 | Trattamento dei ferri d’armatura con prodotto passivante liquido con dispersione di polimeri di resine sintetiche legate a cemento, applicato a pennello in due strati, con intervallo di almeno 2 ore tra la prima e la seconda mano. Il trattamento dovrà avvenire dopo la idroscarifica e/o sabbiatura onde evitare una nuova ossidazione del ferro. E’ compreso quanto altro occorre per dare il lavoro finito. Per unita’ di superficie di struttura di cui si trattano le armature considerate.
|  | €/m² | 22.222
S06.T70.010 | PASSIVAZIONE FERRI DI ARMATURA -Passivazione dei ferri d'armatura esposti eseguita mediante applicazione di malta cementizia penetrabile a base di leganti idraulici, polveri silicee, inibitori di corrosione e dispersione di polimeri acrilici compresa la spazzolatura delle armature ed ogni altro onere per dare l'opera finita a regola d'arte.
|  | €/m² | 12
S06.V01.000 | Impermeabilizzazione strutturale e superficiale mediante l’impiego di cemento speciale a penetrazione osmotica costituito da cemento normalizzato, sabbia di quarzo di opportuna granulometria e concentrato chimico, preconfezionato e pronto all’uso. Da applicarsi a consistenza di boiacca mediante l’uso di pennello da muratore e/o spazzoloni, in strati millimetrici, su fondo preventivamente bagnato a rifiuto con acqua. E’ compreso quanto altro occorre per dare il lavoro finito. All’interno, resistente alla controspinta fino a 1 atmosfera, su supporti in calcestruzzo, con dosaggio di 3,5 Kg a metro quadrato di prodotto compresa preparazione di zone incoerenti, ferri passanti, riprese di getto.
|  | €/m² | 28.2797
S06.V10.000 | Intervento di bonifica su murature di qualsiasi materiale e spessore e a qualsiasi quota rispetto al piano stradale realizzato mediante: - esecuzione di fori, con profondità pari a circa il 90% dello spessore della muratura, del diametro di mm da 22 a 30 e inclinato di circa 10° sull’orizzontale, distanti circa 15 cm, disposti su due file parallele a distanza di 10 cm ed a quinconce; - applicazione di trasfusori idonei; - trasfusione di prodotti ad azione sia chimica che fisica definitivamente stabili dopo il trattamento ed atti a formare un consistente strato impermeabile all’interno della muratura stessa. E’ compreso quanto altro occorre per dare l’opera finita. Misurato a centimetro di spessore della muratura per ogni metro della stessa.
|  | €/m | 6.191
S06.V15.000 | Intervento di bonifica mediante trattamento di murature di qualsiasi materiale, sia interrate, sia fuori terra atte a consolidare e deumidificare la superficie, eseguito con pro- dotti idonei a stabilizzare il contenuto idroscopico dei sali di solfato, a consolidare la superficie e penetrare pur mantenendo inalterata la traspirazione delle murature, con prodotti da applicare a pennello a consistenza di boiacca, a diretto contatto con la muratura e successivamente sull’intonaco in sostituzione della malta fina (ultimo strato). E’ compreso quanto altro occorre per dare il lavoro finito.
|  | €/m² | 35.0037
S06.V20.000 | Intervento di bonifica antisalina su paramenti murari di qualsiasi composizione, eseguito con soluzione compatibile con il supporto da trattare, a base di composti di ammonio e acqua distillata, in grado di formare, per reazione con i sali e gli idrati di calcio presenti nelle murature, saponi di ammonio stabilizzati e idrorepellenti. Da applicare, a diretto contatto con il paramento, a pennello o spruzzino. E’ compreso quanto altro occorre per dare il lavoro finito.
|  | €/m² | 6.7342
S06.V25.000 | Intervento di bonifica su murature di qualsiasi materiale e spessore ed a qualsiasi quota rispetto al piano stradale realizzato mediante taglio passante della muratura e riempimento totale del taglio con resina liquida a pressione, da realizzare per tratti successivi della lunghezza di 60 cm. La resina dovrà essere in grado di solidificarsi in pochi secondi e di raggiungere una resistenza tale da impedire qualsiasi assestamento dell’edificio e di creare una barriera isolante dello spessore equivalente al taglio. E’ compreso quanto altro occorre per dare l’opera finita.
|  | €/m | 3.1672
S06.V27.000 | Microsabbiatura di intradossi di solai in legno, fino a completa asportazione delle tinteggiature o vernici esistenti, previa rimozione di eventuali stucchi o intonaci da computarsi a parte. E’ compreso il carico, il trasporto e lo scarico del materiale di risulta, fino a qualsiasi distanza. E’ inoltre compreso quanto altro occorre per dare l’opera finita. Valutazione a metro quadrato di superficie lignea effettivamente trattata.
|  | €/m² | 28.2797
S06.V29.000 | Microsabbiatura di intradossi di solai in legno, fino a completa asportazione delle tinteggiature o vernici esistenti, previa rimozione di eventuali stucchi o intonaci da computarsi a parte. E’ compreso il carico, il trasporto e lo scarico del materiale di risulta, fino a qualsiasi distanza. E’ inoltre compreso quanto altro occorre per dare l’opera finita. Valutazione a metro quadrato di superficie lignea effettivamente trattata.
|  | €/m² | 31.6417
S06.V30.000 | Pulizia superficiale di opere in legno onde consentire trattamenti antiparassitari e consolidamenti strutturali, da eseguire con aspiratore fino a completa asportazione di tutte le particelle polverulente o con altri mezzi, con esclusione comunque di sistemi abrasivi che possano alterare l’aspetto esteriore delle opere o la patinatura delle superfici. E’ compreso quanto altro occorre per dare l’opera finita. E’ esclusa la rimozione di macerie murarie o di altro genere.
|  | €/m² | 12.1462
S06.V35 | Trattamento antiparassitario e funghicida di prevenzione per legname da costruzione, da eseguire ad immersione in vasca con l’impiego di prodotto incolore ad azione prolungata fino ad assorbimento di 0,250 litri di prodotto per metro quadrato di superficie in legno da trattare. E’ compreso quanto altro occorre per dare l’opera finita. Valutazione a metro quadrato di superficie lignea effettivamente trattata
S06.V35.013 | con immersione in vasca
|  | €/m² | 11.4287
S06.V35.014 | con pennello
|  | €/m² | 20.1925
S06.V35.015 | con iniezioni
|  | €/m² | 36.3567
S06.V40.000 | Trattamento decorativo e protettivo di opere in legno da eseguire a pennello, a spruzzo o a più mani onde ottenere l’uniformità del colore trasparente, impregnante a pori aperti disponibile in dieci colori quali: incolore, quercia, pino, mogano, frassino-olivo, castagno, teak, noce, palissandro, ebano. E’ compreso quanto altro occorre per dare l’opera finita. Valutazione a metro quadrato di superficie lignea effettivamente trattata.
|  | €/m² | 28.2797
S06.V45.000 | Trattamento protettivo contro le intemperie e i raggi ultravioletti per opere in legno esposto, già trattate con vernici mordenti, da eseguire a spruzzo, o a pennello a più mani con vernice trasparente impregnante a pori aperti. E’ compreso quanto altro occorre per dare l’opera finita. Valutazione a metro quadrato di superficie lignea effettivamente trattata.
|  | €/m² | 20.1925
S06.V50 | Intonaco deumidificante secondo le seguenti specifiche: - demolizione del vecchio intonaco fatiscente fino a portare la muratura al vivo; - scarnitura parziale delle fughe, spazzolatura e idrolavaggio a pressione; - intonacatura con malta pronta all’uso a base di leganti idraulici, inerti selezionati e specifici additivi porogeni per la produzione di una malta con caratteristiche di elevata traspirabilità u < 6; - l’intonaco viene applicato a cazzuola o a macchina, per strati successivi fino a realizzare uno spessore minimo nei punti di maggiore sporgenza del sottofondo di almeno 2 cm; - rasatura di finitura al civile con malta fine a base di calce rifinita a frattazzino di spugna. E’ compreso quanto altro occorre per dare l’opera finita
S06.V50.002 | per spessore medio di 2,0 cm
|  | €/m² | 76.752
S06.V50.003 | per spessore medio di 3,0 cm
|  | €/m² | 87.5145
S06.V55.000 | Esecuzione di intonaco in presenza di umidità di risalita capillare e reintegrazione di malta di allettamento per strutture in pietra o mattoni di murature antiche o tradizionali, con malta premiscelata e sabbia naturale selezionata eventualmente colorabile, di consistenza plastica e con bassa resistenza meccanica e porosità molto simile alle antiche malte a base di calce, fino ad un massimo di 3 cm di spessore, per mano, per lo strato di intonaco e fino a 2 mm per la finitura eseguita con malta premiscelata e sabbie naturali selezionate, eventualmente colorabile, resistente ai solfati presenti nelle murature e alle reazioni degli alcali. Il prodotto dovrà essere aerato e quindi presentare una elevata traspirabilità da permettere un veloce smaltimento dell’umidità interna della muratura, con caratteristiche di resistenza nei confronti dei vari eventi aggressivi naturali: azione delle acque piovane, cicli di gelo-disgelo. E’ compresa: l’applicazione a cazzuola o a spruzzo. E’ inoltre compreso quanto altro occorre per dare l’opera finita.
|  | €/ mq*cm | 20.8588
S06.V60.000 | Finitura plastica protettiva di supporti in cls a vista, elementi prefabbricati, intonaci di rena e cemento, adatta anche su supporti bituminosi, mediante l’applicazione di resine poliuretaniche da dare a rullo o pennello, in due mani, previo fissativo bicomponente, avente caratteristiche di antimuffa, antiefflorescenza, ritenzione del colore ed alta elasticità. E’ compreso quanto occorre per dare l’opera finita.
|  | €/m² | 15.4775
S07 | OPERE DA RESTAURATORE
S07.A10 | Asportazione su superfici di qualsiasi tipo e forma di polvere, terriccio ed escrementi. Nel prezzo sono comprese tulle le opere di protezione delle zone adiacenti a quelle oggetto dell’intervento, il carico, il trasporto fino ad una distanza di 3 km (andata) e lo scarico del materiale non riutilizzato in cantiere (il trasporto è da considerarsi sia per il conferimento in discarica, sia per il conferimento a centri di stoccaggio o ad impianti di lavorazione/trattamento e riciclaggio, escluso l’onere per il conferimento del materiale). E’ compreso inoltre ogni altro onere per dare l’opera finita
S07.A10.010 | marmi e pietre dure
|  | €/m² | 32.1542
S07.A10.020 | su marmi e pietre tenere
|  | €/m² | 42.2095
S08 | OPERE IN CALCESTRUZZO - ACCIAIO E CASSERI
S08.C10 | CALCESTRUZZO STRUTTURALE PRECONFEZIONATO A PRESTAZIONE GARANTITA
Calcestruzzo di cemento per conglomerati cementizi semplici ed armati, di caratteristiche prestazionali garantite, classe di consistenza S4 - fluida, Slump 160/200 mm, gettato in opera, conforme alla legge n. 1086/1971 e relative successive nome tecniche in vigore, confezionato in conformità alla norma UNI EN 206-1, con aggregati di varie pezzature atte ad assicurare un assortimento granulometrico adeguato alla particolare destinazione del getto ed al procedimento di posa in opera del calcestruzzo, comprensivo del getto in casseri con uso di pompa o comunque con sollevamento meccanico, eventuale impiego di additivi di qualunque specie per migliorarne la lavorabilità e la qualità, l’onere della vibrazione, le successive innaffiature, gli oneri di controllo e quanto altro occorre per dare l’opera finita. Sono esclusi i ponteggi, le armature metalliche, le casseforme e le centinature.
S08.C10.005 | classe di esposizione XC1 in accordo alla norma UNI 11104 – classe di resistenza C 25/30
Classe di esposizione XC1 (ambiente interno asciutto, o esterno permanente bagnato senza gelo, per strutture in elevazione: pilastri, travi, solai in latero-cemento e a soletta piena, corpi scala e nuclei ascensore che in servizio sono esposte ad ambienti interni di fabbricati residenziali, di edifici pubblici o adibiti ad attività commerciali o del terziario), classe di resistenza C25/30 (Rck > 30 N/mmq)
|  | €/m³ | 157.71
S08.C10.010 | classe di esposizione XC1 in accordo alla norma UNI 11104 – classe di resistenza C 28/35
Classe di esposizione XC1 (ambiente interno asciutto, o esterno permanente bagnato senza gelo, per strutture in elevazione: pilastri, travi, solai in latero-cemento e a soletta piena, corpi scala e nuclei ascensore che in servizio sono esposte ad ambienti interni di fabbricati residenziali, di edifici pubblici o adibiti ad attività commerciali o del terziario), classe di resistenza C28/35 (Rck > 35 N/mmq)
|  | €/m³ | 165.65
S08.C10.015 | classe di esposizione XC2 in accordo alla norma UNI 11104 – classe di resistenza C 25/30
Classe di esposizione XC2 (ambiente umido senza gelo, fondazioni e strutture interrate in terreni non aggressivi), classe di resistenza C25/30 (Rck > 30 N/mmq)
|  | €/m³ | 167.32
S08.C10.020 | classe di esposizione XC2 in accordo alla norma UNI 11104 – classe di resistenza C 28/35
Classe di esposizione XC2 (ambiente umido senza gelo, fondazioni e strutture interrate in terreni non aggressivi), classe di resistenza C28/35 (Rck > 35 N/mmq)
|  | €/m³ | 174.17
S08.C10.025 | classe di esposizione XA1 in accordo alla norma UNI 11104 – classe di resistenza C 30/37
Classe di esposizione XA1 (ambiente umido senza gelo, fondazioni e strutture interrate in terreni chimicamente aggressivi contenenti solfati), classe di resistenza C30/37 (Rck > 35 N/mmq)
|  | €/m³ | 180.85
S08.C10.030 | classe di esposizione XA3 in accordo alla norma UNI 11104 – classe di resistenza C 35/45
Classe di esposizione XA3 (ambiente umido senza gelo, fondazioni e strutture interrate in terreni chimicamente aggressivi, siti industriali con possibilità di dispersione materie inquinanti e siti agricoli fortemente concimati), classe di resistenza C35/45 (Rck > 45 N/mmq)
|  | €/m³ | 198.24
S08.C10.035 | classe di esposizione XC4 in accordo alla norma UNI 11104 – classe di resistenza C 30/37
Classe di esposizione XC4 (ambiente esterno ciclicamente asciutto e bagnato, esposizione alla pioggia ma senza gelo, strutture di elevazione che in servizio sono esposte all’azione della pioggia in zone a clima temperato), classe di resistenza C30/37 (Rck > 35 N/mmq)
|  | €/m³ | 183.72
S08.C10.040 | classe di esposizione XF1 in accordo alla norma UNI 11104 – classe di resistenza C 30/37
Classe di esposizione XF1 (superfici verticali esposte alla pioggia e ambiente umido con gelo), classe di resistenza C30/37 (Rck > 35 N/mmq)
|  | €/m³ | 183.56
S08.C10.045 | classe di esposizione XF3 in accordo alla norma UNI 11104 – classe di resistenza C 25/30
Classe di esposizione XF3 (superfici orizzontali esposte alla pioggia e ambiente umido con gelo), classe di resistenza C25/30 (Rck > 30 N/mmq)
|  | €/m³ | 177.617
S08.C10.050 | classe di esposizione XF3 in accordo alla norma UNI 11104 – classe di resistenza C 30/35
Classe di esposizione XF3 (superfici orizzontali esposte alla pioggia e ambiente umido con gelo), classe di resistenza C30/35 (Rck > 35 N/mmq)
|  | €/m³ | 181.0704
S08.C10.055 | classe di esposizione XF2 in accordo alla norma UNI 11104 – classe di resistenza C 25/30
Classe di esposizione XF2 (superfici verticali esposte alla pioggia , ambiente umido con gelo e applicazione di sali disgelanti), classe di resistenza C25/30 (Rck > 30 N/mmq)
|  | €/m³ | 177.08
S08.C10.060 | classe di esposizione XF2 in accordo alla norma UNI 11104 – classe di resistenza C 30/35
Classe di esposizione XF2 (superfici verticali esposte alla pioggia , ambiente umido con gelo e applicazione di sali disgelanti), classe di resistenza C30/35 (Rck > 35 N/mmq)
|  | €/m³ | 184.5
S08.C10.065 | classe di esposizione XF4 in accordo alla norma UNI 11104 – classe di resistenza C 30/37
Classe di esposizione XF4 (superfici orizzontali esposte alla pioggia , ambiente umido con gelo e applicazione di sali disgelanti), classe di resistenza C30/37 (Rck > 35 N/mmq)
|  | €/m³ | 191.7
S08.C10.070 | SOVRAPPREZZO PER PASSAGGIO IN CLASSE DI CONSISTENZA S5, CON RIFERIMENTO A TUTTE LE SOTTOVOCI PRECEDENTI
da S4 (fluida) a S5 (superfluida), fino a Rck 35
|  | €/m³ | 4.0077
S08.C10.071 | da S4 (fluida) a S5 (superfluida), oltre Rck 35
|  | €/m³ | 4.2435
S08.C20 | CALCESTRUZZO PER USI NON STRUTTURALI A DOSAGGIO IMPOSTO DI CEMENTO 32,5 R
Calcestruzzo di cemento per usi non strutturali, conglomerati cementizi semplici, generalmente di sottofondazione, a dosaggio imposto, gettato in opera, con aggregati di varie pezzature atte ad assicurare un assortimento granulometrico adeguato alla particolare destinazione del getto ed al procedimento di posa in opera del calcestruzzo, comprensivo dell’eventuale getto con uso di pompa, eventuali accorgimenti per getti in presenza di acqua sia stagnante che fluente. Sono comprese le eventuali casseforme se necessarie.
S08.C20.150 | dosato a 150 kg di cemento per metro cubo di impasto
Per getti di calcestruzzo di cemento tipo 32,5 R dosato a 150 kg di cemento per metro cubo di impasto.
|  | €/m³ | 78.9352
S08.C20.200 | dosato a 200 kg di cemento per metro cubo di impasto
Per getti di calcestruzzo di cemento tipo 32,5 R dosato a 200 kg di cemento per metro cubo di impasto.
|  | €/m³ | 84.706
S08.C20.250 | dosato a 250 kg di cemento per metro cubo di impasto
Per getti di calcestruzzo di cemento tipo 32,5 R dosato a 250 kg di cemento per metro cubo di impasto.
|  | €/m³ | 91.0302
S08.C20.300 | maggiorazione per ogni ulteriori 50 kg di cemento aggiunti alla miscela di impasto
|  | €/m³ | 10.6087
S08.C25 | CALCESTRUZZO PER USI NON STRUTTURALI A DOSAGGIO IMPOSTO DI CEMENTO 32,5 R CONFEZIONATO CON AGGREGATI RICICLATI PROVENIENTI DA IMPIANTI DI TRATTAMENTO E RICICLAGGIO DI OTTIMA QUALITA', RISPONDENTI ALLE MIGLIORI CARATTERISTICHE DI MERCATO E ALLE NORMATIVE VIGENTI
Calcestruzzo di cemento per usi non strutturali, conglomerati cementizi semplici, generalmente di sottofondazione, a dosaggio imposto, gettato in opera, con aggregati riciclati di varie pezzature atte ad assicurare un assortimento granulometrico adeguato alla particolare destinazione del getto ed al procedimento di posa in opera del calcestruzzo, comprensivo dell’eventuale getto con uso di pompa, eventuali accorgimenti per getti in presenza di acqua sia stagnante che fluente. Sono comprese le eventuali casseforme se necessarie.
S08.C25.150 | Per getti di calcestruzzo di cemento tipo 32,5 R dosato a 150 kg di cemento per metro cubo di impasto
|  | €/m³ | 70.1612
S08.C25.200 | Per getti di calcestruzzo di cemento tipo 32,5 R dosato a 200 kg di cemento per metro cubo di impasto
|  | €/m³ | 77.3362
S08.C25.250 | Per getti di calcestruzzo di cemento tipo 32,5 R dosato a 250 kg di cemento per metro cubo di impasto
|  | €/m³ | 84.5112
S08.C26 | CALCESTRUZZO PER USI NON STRUTTURALI A PRESTAZIONE GARANTITA CONFEZIONATO CON AGGREGATI RICICLATI PROVENIENTI DA IMPIANTI DI TRATTAMENTO E RICICLAGGIO DI OTTIMA QUALITA', RISPONDENTI ALLE MIGLIORI CARATTERISTICHE DI MERCATO E ALLE NORMATIVE VIGENTI
S08.C26.000 | Calcestruzzo di cemento per usi non strutturali, misti cementati, per il riempimento di scavi su sedi stradali, trincee, coronamento tubazioni, con prestazione garantita inferiore a 5 N/mmq., gettato in opera, confezionato con soli aggregati riciclati di varie pezzature atte ad assicurare un assortimento granulometrico adeguato alla particolare destinazione del getto ed al procedimento di posa in opera del calcestruzzo, comprensivo dell’eventuale getto con uso di pompa, eventuali accorgimenti per getti in presenza di acqua sia stagnante che fluente. Sono comprese le eventuali casseforme se necessarie e l'impiego di additivi. Esclusa la pigmentazione
|  | €/m³ | 66.0613
S08.C30 | CALCESTRUZZO DI SOTTOFONDAZIONE CON SCAPOLAME ANNEGATO NEL GETTO
Calcestruzzo di cemento per conglomerati cementizi semplici di sottofondazione, confezionato con cemento tipo 32,5 R, con scapolame annegato nel getto nella misura massima del 20% in volume; nel prezzo é compreso il getto in casseri con uso di pompa, eventuale impiego di additivi di qualunque specie per migliorarne la lavorabilità e la qualità, eventuali accorgimenti per getti in presenza di acqua sia stagnante che fluente, le successive innaffiature, la rimozione delle estremità dei distanziatori sporgenti dai getti, la successiva stuccatura e ripassatura a pennello, gli oneri di controllo e le prove di carico previsti dalle vigenti norme ministeriali e quanto altro occorre per dare l’opera finita.
Sono esclusi: i ponteggi, le armature metalliche, le casseforme e le centinature.
S08.C30.150 | dosato a 150 kg di cemento per metro cubo d’impasto
|  | €/m³ | 67.5782
S08.C30.200 | dosato a 200 kg di cemento per metro cubo di impasto
|  | €/m³ | 73.431
S08.C30.300 | dosato a 300 kg di cemento per metro cubo di impasto
|  | €/m³ | 85.6592
S08.C45 | CALCESTRUZZO DI CEMENTO PER CONGLOMERATI CEMENTIZI SEMPLICI ED ARMATI
Calcestruzzo di cemento per conglomerati cementizi semplici ed armati, di caratteristiche prestazionali garantite, classe di consistenza S4, Slump 160/200 mm, gettato in opera, conforme alla legge n. 1086/1971 e relative successive norme tecniche in vigore, confezionato in conformità alla norma UNI EN 206-1, con aggregati di varie pezzature atte ad assicurare un assortimento granulometrico adeguato alla particolare destinazione del getto ed al procedimento di posa in opera del calcestruzzo, comprensivo del getto in casseri con uso di canaletta, eventuale impiego di additivi di qualunque specie per migliorarne la qualità e la lavorabilità, eventuali accorgimenti per getti in presenza di acqua sia stagnante che fluente, l'onere della vibrazione, le successive innaffiature, gli oneri di controllo e quanto occorre altro per dare l'opera finita. Sono esclusi i ponteggi, le armature metalliche, le casseforme e le centinature
S08.C45.005 | classe di esposizione XC2 in accordo alla norma UNI 11104 - classe di resistenza C 25/30. Classe di esposizione XC2 (ambiente umido senza gelo, fondazioni di muri stardali d'argine, opere strutturali interrate), classe di resistenza 25/30 (Rck > 30 N/mmq), rapporto massimo acqua-cemento pari a 0,60, dosaggio minimo di cemento pari a 300 kg/mc, aggregati del diametro massimo pari a 32 mm e copriferro minimo pari a 20 mm.
|  | €/m³ | 122.4567
S08.C45.010 | classe di esposizione XF2 in accordo alla norma UNI 11104 - classe di resistenza C25/30. Classe di esposizione XF2 (superfici verticali esposte alla pioggia, ambiente umido con gelo e applicazione dei sali disgelanti), classe di resistenza C25/30 (Rck > 30 N/mmq), rapporto massimo acqua-cemento pari a 0.50, dosaggio minimo cemento pari a 320 kg/mc, aggregati resistenti al gelo tipo F2 o MS25 conformi alla UNI EN 12620 del diametro impermeabile e copriferro minimo pari a 40 mm.
|  | €/m³ | 127.6125
S08.C50 | CALCESTRUZZO PER CORDOLI, CUNETTE E COPERTINE
S08.C50.000 | Calcestruzzo per conglomerati cementizi semplici e armati, obbligatorio per cordoli, cunette e copertine, di durabilità garantita in ambiente umido con gelo e uso di sali, gettato in opera, conforme alla legge n. 1086/1971 e relative successive norme tecniche in vigore. Confezionato in conformità alla norma UNI EN 206-1, classe di esposizione XF4, che prescrive il rapporto a/c max pari a 0,45, il contenuto % minimo di aria inglobata in funzione del diametro max degli aggregati pari a 4 (Dmax 32 mm) 5 (Dmax 16 mm) e 6 (Dmax 8 mm) e aggregati resistenti al gelo tipo F2 o MS25 conformi alla norma UNI EN 12620. Calcestruzzo di varie pezzature atte ad assicurare un assortimento granulometrico adeguato alla particolare destinazione del getto in casseri con uso di pompa, eventuale impiego di additivi di qualunque specie per migliorarne la lavorabilità e la qualità, l’onere della vibrazione, eventuali accorgimenti per getti in presenza di acqua sia stagnante che fluente, le successive innaffiature, la rimozione delle estremità dei distanziatori sporgenti dai getti, la successiva stuccatura e ripassatura a pennello, gli oneri di controllo e le prove di carico previsti dalle vigenti norme ministeriali e quanto altro occorre per dare l’opera finita. Sono esclusi: i ponteggi, le armature metalliche, le casseforme e le centinature. Classe di resistenza C28/35 e di consistenza S4 (fluida).
|  | €/m³ | 165.886
S08.D05 | Casseforme e relative armature di sostegno per strutture di fondazione, di elevazione, solette, travi, mensole e muri di contenimento, fino a un’altezza di 4,00 m dal piano di appoggio, di qualunque forma e materiale, poste in opera. Sono compresi: la fornitura e posa in opera del disarmante; gli sfridi, sagomature, strutture di irrigidimento, opere di puntellature e di sostegno, distanziatori completi di staffaggio, chiodature, manutenzione, smontaggio, allontanamento ed accatastamento del materiale occorso. E’ inoltre compreso ogni altro onere e magistero per dare l’opera finita. La misurazione é eseguita calcolando la superficie dei casseri a diretto contatto del getto (cassero bagnato).
S08.D05.005 | per fondazioni
|  | €/m² | 35.7
S08.D05.010 | per pareti in elevazione
|  | €/m² | 42
S08.D05.015 | travi in spessore, cordoli, mensole e solette
|  | €/m² | 47.95
S08.D05.020 | per pilastri, travi ribassate e rampe scale
|  | €/m² | 54.27
S08.D05.025 | per forme geometriche curvilinee
|  | €/m² | 60.57
S08.D10 | SOVRAPPREZZO PER CASSERI FACCIAVISTA
S08.D10.000 | Compenso aggiuntivo ai casseri per getto di calcestruzzo semplice o armato a facciavista, richiesto specificatamente dalla D.L., mediante l’impiego di tavole nuove piallate anche sulle coste.
|  | €/m² | 6.3755
S08.D50 | Realizzazione di casseforme "a perdere" per getti di cls
S08.D50.010 | eseguite con tavole di legno
|  | €/m² | 25.2662
S08.D50.020 | eseguite con polistirolo espanso, a granulometria fine, di peso specifico non inferiore a 12 kg/mc. di qualsiasi dimensione e formato anche a strati sovrapposti
|  | €/m² | 75.6655
S08.D80 | SOVRAPPREZZO PER ULTERIORI CASSEFORME
S08.D80.000 | Sovrapprezzo alle casseforme rette o centinate per getti di conglomerato cementizio semplice o armato superiore ai 4,00 m dal piano di appoggio delle armature di sostegno.
|  | €/m² | 5.043
S08.D85 | SOVRAPPREZZO PER GETTI DI STRUTTURE SOTTILI CLS
S08.D85.000 | Sovrapprezzo per getti di strutture sottili in elevazione, pagati con le voci di cui sopra, dello spessore compreso tra i cm 8 e i cm 15.
|  | €/m³ | 50.676
S08.E10 | Esecuzione di rasatura di superfici in calcestruzzo
S08.E10.000 | Esecuzione di rasatura di superfici in calcestruzzo sottoposte a sollecitazioni dinamiche con malta cementizia bicomponente elastica (tipo Mapei Mapelastic Guard o similare per spessore pari a 2 mm) fino a - 20°, di colore grigio, a basae di leganti cementizi, aggregati selezionati a grana fine, fibre sintetiche, additivi speciali e polimeri sintetici in dispersione acquosa, per l'impermeabilizzazione e la protezione di supporti in cls contro la penetrazione di agenti aggressivi; la superficie del cls dovrà essere già predisposta per l'applicazione è inoltre compreso ogni altro onere per dare l'opera terminata perfetta regola d'arte. Applicazione a spatola (Analisi effettuata per spessore pari a 2 mm x mq).
|  | €/m² | 28.91
S08.E20 | RIPRISTINO CALCESTRUZZO AMMALORATO
S08.E20.000 | RIPRISTINO CALCESTRUZZO AMMALORATO CON MALTA CEMENTIZIA TISSOTROPICA FIBRORINFORZATA -Ripristino calcestruzzo ammalorato comprendente: -ricostruzione volumetrica mediante applicazione di uno o più strati di malta cementizia monocomponente tissotropica fibrorinforzata a ritiro compensato ad elevato grado di adesione al supporto ed ottima resistenza alle aggressioni chimiche, avente resistenza a compressione a 28 gg maggiore di 60 N/mmq, rispondente ai principi definiti dalla EN-1504-9 (“Prodotti e sistemi per la protezione e la riparazione delle strutture in calcestruzzo: definizioni, requisiti, controlli di qualità e valutazione di conformità. Principi generali per l’uso dei prodotti e sistemi”) e ai requisiti minimi richiesti dalla EN 1504-3 (“Riparazione strutturale e non strutturale”) per le malte strutturali di classe R4. Compresa la miscelazione con speciale additivo stagionante in grado di ridurre sia il ritiro plastico che quello idraulico SRA in rapporto del 0,25% sul peso della malta. Applicato a spruzzo con idonea intonacatrice o a cazzuola e perfettamente rasato, spessore minimo 1 cm e fino a 2 cm, compresi spessori maggiori ove presenti ammaloramenti di maggior entità, Compreso ogni altro onere per dare l’opera finita a regola d’arte.
|  | €/m² | 70.76
S08.F10 | Acciaio per calcestruzzo armato ordinario , laminato a caldo, saldabile ad alta duttilità, in accordo alla UNI EN 10080 e conforme al D.M. 14/09/2005 e s.m.i., fornito i barre ad aderenza migliorata nei diametri da 6 a 40 mm, disposto in opera secondo gli schemi di esecuzione del progettista. Sono compresi: i tagli; le piegature; le sovrapposizioni non prescritte nei disegni esecutivi; gli sfridi; le legature con filo di ferro ricotto; le eventuali saldature; i distanziatori in fibro-cemento di altezza come da progetto; gli aumenti di trafila rispetto ai diametri commerciali, assumendo un peso specifico convenzionale di 7,85 g/cmc e tutti gli oneri relativi ai controlli di legge ove richiesti. E’ inoltre compreso quanto altro occorre per dare l’opera finita
S08.F10.005 | acciaio di classe tecnica B450C
|  | €/Kg | 1.52
S08.F10.010 | acciaio inox tipo aisi 304 l
|  | €/Kg | 3.9052
S08.F10.015 | acciaio inox tipo aisi 316 l
|  | €/Kg | 4.4895
S08.F40 | Fili, trecce o trefoli in acciaio armonico
S08.F40.000 | Fili, trecce o trefoli in acciaio armonico per strutture precompresse posti in opera perfettamente posizionati, compresi, a seconda del tipo adottato, tesature, strutture di posizionamento dei cavi, iniezioni, ancoraggi alle testate, manovalanza di assistenza ed ogni altro onere; computato per il peso dei fili, trecce e trefoli, delle guaine relative e delle testate di ancoraggio.
|  | €/Kg | 2.7572
S08.F50 | Fornitura e posa in opera di rete metallica elettrosaldata ad alta duttilità, ottenuta da acciai laminati a caldo, da utilizzare in opere con calcestruzzo armato ordinario secondo i disposti del D.M. 14/09/2005 e s.m.i., tagliata a misura e posta in opera. Sono compresi: i tagli; le piegature; le sovrapposizioni non prescritte nei disegni esecutivi; gli sfridi; le legature con filo di ferro ricotto; le eventuali saldature; i distanziatori in fibro-cemento di altezza come da progetto; gli aumenti di trafila rispetto ai diametri commerciali, assumendo un peso specifico convenzionale di 7,85 g/cmc e tutti gli oneri relativi ai controlli di legge ove richiesti. E’ inoltre compreso quanto altro occorre per dare l’opera finita
S08.F50.010 | classe tecnica B450C nel diametro di 5 mm
|  | €/Kg | 1.4657
S08.F50.015 | classe tecnica B450C nel diametro da 6 a 12 mm
|  | €/Kg | 1.435
S08.F50.020 | acciaio di classe tecnica B450A nel diametro di 5 mm
|  | €/Kg | 1.4657
S08.F50.025 | classe tecnica B450A nel diametro da 6 a 12 mm
|  | €/Kg | 1.435
S08.F50.030 | inox tipo aisi 304 l
|  | €/Kg | 5.166
S08.F50.035 | inox tipo aisi 316 lF50.
|  | €/Kg | 5.9347
S08.G05 | Fornitura e posa in opera di giunto strutturale idroespandente
S08.G05.000 | Fornitura e posa in opera di giunto strutturale idroespandente a base di gomma butilica e bentonite di sodio naturale, da fissare alla base delle riprese dei getti, preventivamente pulite, con rete e chiodi a penetrazione graduale; le riprese tra i cordoli del water-stop avviene per semplice accostamento dei capi per una lunghezza pari a 5 cm; sono, inoltre, compresi tutti gli oneri per dare l’opera finita a perfetta regola d’arte.
|  | €/m | 21.0022
S08.G10 | Fornitura e posa in opera di Water-Stop in P.V.C.
S08.G10.000 | Fornitura e posa in opera di Water-Stop in P.V.C. del tipo F.I.P. opportunamente annegato nel getto in maniera tale da garantire una perfetta tenuta all’acqua, ogni onere compreso.
|  | €/m | 23.2368
S08.P10 | Basamento di sostegno per palo
S08.P10.000 | Basamento di sostegno per palo, realizzato in conglomerato cementizio Rck 250, delle dimensioni assimilabili a 100x70x100 cm, per pali di altezza fuori terra oltre 6500 mm, fornito e posto in opera.
Sono compresi: lo scavo; la tubazione del diametro di 300 mm per il fissaggio del palo; il ripristino del terreno; il pozzetto 30x30 cm ispezionabile; il chiusino in PVC pesante carrabile o in lamiera zincata. E’
inoltre compreso quanto altro occorre per dare l’opera finita.
|  | €/cad | 175.0392
S08.P20 | MURO IMPERMEABILE RETTILINEO IN C.A.O. DI SOTTERRANEO E CANTINATO REALIZZATO CON SISTEMA MODULARE PREFABBRICATO Il muro è costituito da: - un sistema autoportante di lastre-panello, realizzate in stabilimento, di dimensioni nominali 1.200*500*33 mm, in conglomerato cementizio fibro-rinforzato, con resistenza Rck = f ck,cube > 45 N/mmq, di peso 47 kg circa, con penetrazione all’acqua da 6 a 9 mm (sotto una pressione di 5 bar per 72 ore secondo prova EN 12390-8), inserite in telai interagenti in acciaio laminato a freddo mutuamente incrociati; - il calcestruzzo di riempimento di resistenza Rck= f ck,cube =20 N/mmq; - l’armatura metallica; - la sigillatura dei giunti. Caratteristiche tecnico-funzionali della muratura finita: - capacità meccanica conforme alle norme tecniche vigenti ed al progetto strutturale; - durabilità secondo le Norme Tecniche Italiane ed EC2 1-1: vita utile dell’opera > 50 anni; - resistenza al fuoco : R,I > 120 minuti primi (secondo metodo tabellare EC2 1-2); - finitura modulare di qualità modulare resistente nel tempo; - impermeabilità del muro lato controterra ottenuta con le lastre prefabbricate (prova di penetrazione all’acqua sotto pressione secondo EN 12390-8) e con un’adeguata sigillatura dei giunti realizzata con materiali resistenti all’invecchiamento, ad alta adesività con il conglomerato ed a basso modulo elastico. Sono esclusi gli scavi, la fondazione ed il drenaggio a tergo del muro. La misurazione della muratura viene effettuata vuoto per pieno; verranno dedotti i vuoti di luce superiore a 3 mq.
S08.P20.003 | altezza fino a 3,00 m - spessore 20 cm
|  | €/m² | 142.4955
S08.P20.006 | altezza fino a 3,00 m - spessore 30 cm
|  | €/m² | 155.636
S08.P20.009 | altezza da 3,01 a 5,00 m - spessore 40 cm
|  | €/m² | 181.5787
S08.P20.012 | sovrapprezzo per l’esecuzione in cantiere di angoli di muratura di tipo modulare (120x120 cm, 120x60 cm, 60x60 cm), comprensivo di tagli e sfridi, misurato in altezza
|  | €/m | 18.8702
S08.P20.015 | sovrapprezzo per angoli non modulari di muratura Sovrapprezzo per l’esecuzione in cantiere di angoli di muratura di tipo non modulare, comprensivo di tagli e sfridi, misurato in altezza
|  | €/m | 49.6612
S08.P20.018 | sovrapprezzo per l’esecuzione di muri fuori modulo per altezza di 25 cm, comprensivo di tagli e sfridi; misurato per il suo sviluppo in lunghezza
|  | €/m | 7.544
S08.P20.024 | sovrapprezzo per l’esecuzione di altezze di muro fuori modulo di qualsiasi misura, comprensivo di tagli e sfridi; misurato per il suo sviluppo in lunghezza
|  | €/m | 24.8255
S08.P20.027 | sovrapprezzo per la finitura superficiale "decò" delle lastre pannello, tipo matrice gomma a singola faccia
|  | €/m² | 14.6267
S08.P20.030 | sovrapprezzo per muro di altezza fino a 3,00 m dello spessore di 20 cm - per superfici fino a 50 mq
|  | €/m² | 14.2577
S08.P20.036 | sovrapprezzo per muro di altezza fino a 3,00 m dello spessore di 20 cm - per superfici da 51 mq fino a 100 mq
|  | €/m² | 7.1237
S08.P20.039 | sovrapprezzo per muro di altezza fino a 3,00 m dello spessore di 20 cm - per superfici da 101 fino a 200 mq
|  | €/m² | 2.8597
S08.P20.042 | sovrapprezzo per muro di altezza fino a 3,00 m dello spessore di 30 cm - per superfici fino a 50 mq
|  | €/m² | 15.5595
S08.P20.045 | sovrapprezzo per muro di altezza fino a 3,00 m dello spessore di 30 cm - per superfici da 51 mq fino a 100 mq
|  | €/m² | 7.79
S08.P20.048 | sovrapprezzo per muro di altezza fino a 3,00 m dello spessore di 30 cm - per superfici da 101 fino a 200 mq
|  | €/m² | 3.1057
S08.P20.051 | sovrapprezzo per muro di altezza da 3,01 m fino a 5,00 m dello spessore di 40 cm - per superfici fino a 50 mq
|  | €/m² | 18.163
S08.P20.054 | sovrapprezzo per muro di altezza da 3,01 m fino a 5,00 m dello spessore di 40 cm - per superfici da 51 mq fino a 100 mq
|  | €/m² | 9.0815
S08.P20.057 | sovrapprezzo per muro di altezza da 3,01 fino a 5,00 m dello spessore di 40 cm - per superfici da 101 fino a 200 mq
|  | €/m² | 3.6387
S08.P20.060 | sovrapprezzo per guide ritegno a t in acciaio zincato
|  | €/m² | 5.5965
S08.P30 | Controparete in conglomerato cementizio semplice e/o armato, a spessore variabile, realizzata con un sistema costruttivo prefabbricato, modulare, di contenimento del riempimento e della eventuale
armatura metallica, con "finitura di qualità". Il sistema è costituito dal lastre-pannello, realizzate in stabilimento, di dimensioni nominali 1200*500*33 mm in conglomerato cementizio fibro-rinforzato, con resistenza Rck = f ck,cube > 45 N/mmq, di peso 47 kg circa, con penetrazione all’acqua da 6 a 9 mm (sotto una pressione di 5 bar per 72 ore secondo prova EN 12390-8), inserite in telai interagenti in acciaio zincato, con funzioni di guida e ritegno per il montaggio, per il riempimento e per il posizionamento e la legatura delle barre di armatura; la connessione meccanica alla struttura esistente si realizza con il fissaggio dei telai orizzontali ogni 30 cm con ancoranti a vite, con filettatura parzialmente dentata, di diametro esterno dim. 7,5 mm (diametro interno dim. 5,7 mm), di lunghezza 60 mm, con profondità nominale di ancoraggio 45 mm, con caratteristiche di resistenza a trazione su calcestruzzo di classe C20/25 non inferiore a 2,6 kN (valore determinato mediante sperimentazione con il metodo CC, coefficiente di sicurezza S=4 compreso) e resistenza a taglio non inferiore a 2,2 kN. I telai verticali possono essere fissati alla parete esistente. Caratteristiche tecnico-funzionali del sistema: - integrabilità con il calcestruzzo di riempimento; - durabilità del muro > 50 anni (secondo EC2-1-1 e Norme Tecniche Italiane); - resistenza al fuoco: R,I> 120 minuti primi ( secondo metodo tabellare EC2-1-2); - tenuta all’acqua: il sistema, per la sua geometria e per le sue particolarità costruttive, collegate ad un adeguato getto di completamento, ostacola il passaggio di acqua anche in pressione attraverso il paramento; - finitura modulare di qualità resistente nel tempo. Il sistema base è predisposto per la realizzazione di contropareti di spessore nominale complessivo di 6/11/16 cm
S08.P30.005 | esclusi il riempimento in calcestruzzo, l’armatura metallica ed i ponteggi
|  | €/m² | 76.6803
S08.P30.010 | sovrapprezzo per rendere impermeabile la controparete sovrapprezzo per rendere impermeabile la controparete lato vista, adeguata sigillatura dei giunti con materiali resistenti all’invecchiamento, ad alta adesività con il conglomerato cementizio ed a basso modulo elastico
|  | €/m² | 7.4108
S08.P30.015 | sovrapprezzo per la fornitura in opera del sistema sovrapprezzo per la fornitura in opera del sistema mediante lastre-pannello con finitura superficiale"Décò" tipo matrice in gomma
|  | €/m² | 14.6267
S08.P30.020 | prezzo per tagli in cantiere di lastre-pannello
|  | €/m | 7.544
S08.P30.025 | sovrapprezzo per la fornitura e posa di ancoranti a vite - diam. esterno 7,5 mm - lunghezza 80 mm
|  | €/m² | 2.1525
S08.P30.030 | sovrapprezzo per la fornitura e posa di ancoranti a vite - diam. esterno 7,5 mm - lunghezza 100 mm
|  | €/m² | 2.8085
S08.P30.035 | sovrapprezzo per la fornitura e posa di ancoranti a vite - diam. esterno 7,5 mm - lunghezza 120 mm
|  | €/m² | 3.3005
S08.P30.040 | sovrapprezzo per la fornitura e posa di ancoranti a vite - diam. esterno 7,5 mm - lunghezza 140 mm
|  | €/m² | 5.6785
S08.P30.045 | sovrapprezzo per superfici fino a 50 mq
|  | €/m² | 15.334
S08.P30.050 | sovrapprezzo per superfici da 51 mq fino a 100 mq
|  | €/m² | 7.667
S08.P30.055 | sovrapprezzo per superfici da 101 fino a 200 mq
|  | €/m² | 3.0648
S08.P40 | Controparete in conglomerato cementizio semplice e/o armato, per la realizzazione di elementi strutturali, realizzata con un sistema costruttivo autoportante, prefabbricato, modulare, di contenimento
del riempimento e dell’armatura metallica, con "finitura di qualità". Il sistema è costituito dal lastre-pannello, realizzate in stabilimento, di dimensioni nominali 1200*500*33 mm in conglomerato cementizio fibro-rinforzato, con resistenza Rck = f ck,cube > 45 N/mmq, di peso 47 kg circa, con penetrazione all’acqua da 6 a 9 mm (sotto una pressione di 5 bar per 72 ore secondo prova EN 12390-8), inserite in telai interagenti in acciaio zincato, con funzioni di guida e ritegno per il montaggio ed il riempimento. I telai orizzontali sono predisposti per l’ancoraggio al calcestruzzo di riempimento. Il montaggio del sistema ed il suo riempimento si devono eseguire per fasi successive di 50 cm di altezza, dopo il raggiungimento della resistenza Rck >10 N/mmq da parte del calcestruzzo di completamento. Caratteristiche tecnico-funzionali del sistema: - integrabilità con il calcestruzzo di riempimento; - durabilità del muro > 50 anni (secondo EC2-1-1 e Norme Tecniche Italiane); - resistenza al fuoco: R,I> 120 minuti primi (secondo metodo tabellare EC2-1-2); - tenuta all’acqua: il sistema, per la sua geometria e per le sue particolarità costruttive, collegate ad un adeguato getto di completamento, ostacola il passaggio di acqua anche in pressione attraverso il paramento; - finitura modulare di qualità resistente nel tempo
S08.P40.005 | esclusi il riempimento in calcestruzzo, l’armatura metallica ed i ponteggi
|  | €/m² | 69.8947
S08.P40.010 | sovrapprezzo per rendere impermeabile la controparete lato vista, adeguata sigillatura dei giunti con materiali resistenti all'invecchiamento, ad alta adesività con il conglomerato cementizio ed a basso modulo elastico
|  | €/m² | 7.4108
S08.P40.015 | sovrapprezzo per la fornitura in opera del sistema mediante lastre-pannello con finitura superficiale"décò" tipo matrice in gomma
|  | €/m² | 14.6267
S08.P40.020 | prezzo per tagli in cantiere di lastre-pannello
|  | €/m | 7.544
S08.P40.025 | sovrapprezzo per superfici fino a 50 mq
|  | €/m² | 13.981
S08.P40.030 | sovrapprezzo per superfici da 51 mq fino a 100 mq
|  | €/m² | 6.9905
S08.P40.035 | sovrapprezzo per superfici da 101 fino a 200 mq
|  | €/m² | 2.7982
S09 | OPERE DI PREFABBRICAZIONE
S09.A01 | Fornitura e posa di sistema costruttivo modulare, autoportante, a montaggio manuale, costituito da una doppia serie di lastre pannello, prefabbricate, in conglomerato cementizio fibro-rinforzato, di resistenza meccanica a compressione Rck = fck,cube>45 N/mm2, mutuamente collaboranti e adattabili in cantiere e dai basamenti di partenza in acciaio
S09.A01.001 | fornitura e posa di struttura-rivestimento per muri di spessore 20-25-30 cm
|  | €/m² | 118.0902
S09.A01.002 | sovrapprezzo per muri di spessore 30-40 cm
|  | €/m² | 1.7732
S09.A01.003 | sovrapprezzo per finitura superficiale “architettonica” delle lastre-pannello, tipo matrice gomma per singola facciata
|  | €/m² | 10.906
S09.A01.004 | sovrapprezzo per guide verticali a “T” in acciaio zincato
|  | €/m² | 1.8245
S09.A01.005 | sovrapprezzo per guide-ritegno verticali e orizzontali a “T” in acciaio zincato
|  | €/m² | 5.248
S09.A02 | Fornitura e posa di sistema costruttivo modulare, autoportante, a montaggio manuale, costituito da una doppia serie di lastre pannello, prefabbricate, in conglomerato cementizio fibro-rinforzato, di resistenza meccanica a compressione Rck = fck,cube>45 N/mm2, mutuamente collaboranti e adattabili in cantiere e dai basamenti di partenza in acciaio
S09.A02.001 | fornitura e posa di struttura-rivestimento per muri di spessore 40 cm
|  | €/m² | 122.4158
S09.A02.002 | sovrapprezzo per muri di spessore 50 cm
|  | €/m² | 5.0328
S09.A02.003 | sovrapprezzo per muri di spessore 60 cm
|  | €/m² | 8.3025
S09.A02.004 | sovrapprezzo per finitura superficiale “architettonica” delle lastre-pannello, tipo matrice gomma per singola facciata
|  | €/m² | 10.906
S09.A02.005 | sovrapprezzo per guide-ritegno verticali a “T” in acciaio zincato
|  | €/m² | 1.8245
S09.A02.006 | sovrapprezzo per guide-ritegno verticali e orizzontali a “T” in acciaio zincato
|  | €/m² | 5.248
S09.A03 | Fornitura e posa di sistema costruttivo modulare, autoportante, a montaggio manuale, costituito da una doppia serie di lastre pannello tipo “architettoniche”, prefabbricate, in conglomerato cementizio fibro-rinforzato, di resistenza meccanica a compressione Rck = fck,cube>45 N/mm2, mutuamente collaboranti e adattabili in cantiere e dai basamenti di partenza in acciaio
S09.A03.001 | fornitura e posa di struttura-rivestimento per muri di spessore 20/25/30 cm
|  | €/m² | 161.622
S09.A03.002 | sovrapprezzo per muri di spessore 35/40 cm
|  | €/m² | 3.2287
S09.A04 | Fornitura e posa di sistema costruttivo modulare, autoportante, a montaggio manuale, costituito da una doppia serie di lastre pannello, prefabbricate, in conglomerato cementizio fibro-rinforzato, di resistenza meccanica a compressione Rck = fck,cube>45 N/mm2, mutuamente collaboranti e adattabili in cantiere e dai basamenti di partenza in acciaio
S09.A04.001 | fornitura e posa di struttura-rivestimento per muri di spessore 20-25-30 cm
|  | €/m² | 161.622
S09.A04.002 | sovrapprezzo per muri di spessore 35-40 cm
|  | €/m² | 3.2287
S09.A05 | Fornitura e posa di sistema costruttivo modulare, a montaggio manuale per corsi di 50 cm di altezza, costituito da lastre-pannello, prefabbricate, in conglomerato cementizio fibro-rinforzato di resistenza meccanica a compressione Rck = fck,cube>45 N/mm2, mutuamente collaboranti e adattabili in cantiere e dai basamenti di partenza in acciaio
S09.A05.001 | fornitura e posa di struttura-rivestimento per controparti di spessore 6 – 8,5 – 11 – 16 cm
|  | €/m² | 87.1352
S09.A05.002 | sovrapprezzo per finitura superficiale “architettonica” delle lastre-pannello, tipo matrice gomma per singola facciata
|  | €/m² | 10.906
S09.A10 | Muro di sostegno costituito da pannelli in conglomerato cementizio armato vibrato, prefabbricati in serie in stabilimento, irrigiditi nella parte interna da una costola o barbacane o tirante estendentesi per l’intera altezza, e da una platea in conglomerato cementizio armato gettata in opera. Il muro sarà realizzato secondo gli elaborati di progetto, verificati e fatti propri dall’impresa e le prescrizioni delle norme tecniche. Dato in opera compreso: la fornitura e posa in opera dei pannelli e dei tiranti o barbacani; la costruzione della platea; la sigillatura dell’articolazione tirante-pannello con malta reoplastica premiscelata a ritiro compensato; l’esecuzione di un bordino di finitura in malta cementizia al piede dei pannelli; la fornitura e posa in opera di un profilato in pvc nei giunti tra i pannelli; i maggiori oneri di compattazione del rilevato a tergo del muro; ogni altra prestazione, fornitura ed onere. Solo escluso gli scavi, il conglomerato cementizio di fondazione, l’eventuale drenaggio a tergo del muro e l’eventuale coronamento in sommità
S09.A10.000 | altezza fino a 2,00 m
|  | €/m² | 152.8787
S09.A10.010 | altezza oltre i 2,00 m fino a 4,00 m
|  | €/m² | 171.2262
S09.A10.020 | altezza oltre i 4,00 m fino a 6,00 m
|  | €/m² | 194.463
S09.A10.030 | altezza oltre i 6,00 m fino a 8,00 m
|  | €/m² | 226.2687
S09.A10.040 | altezza oltre i 8,00 m fino a 10,00 m
|  | €/m² | 295.979
S09.A10.050 | altezza oltre i 10,00 m fino a 11,00 m
|  | €/m² | 324.105
S09.G05.000 | Gradoni rettilinei prodotti in stabilimenti di prefabbricazione f.p.o., con calcestruzzo Rck 450 kg/cmq ed acciaio in barre B450C , trefoli stabilizzati f/ptk =o> 18.000 kg/cmq, rete elettrosaldata f/tk 4.500 kg/cmq, con superficie inferiore e laterale a vista, dispositivi di sollevamento ed attacco necessari.
|  | €/m | 99.4967
S09.M10 | Muro di sostegno prefabbricato non precompresso ad T tipo "Tensiter" composto da parete a vista con costola d’irrigidimento e tirante f.p.o.
S09.M10.003 | classe leggera - coeff. spinta 0,3
|  | €/m² | 66.3175
S09.M10.005 | classe media - coeff. spinta 0,5
|  | €/m² | 79.581
S09.M10.008 | pesante f.p.o. - coeff. spinta 0,8
|  | €/m² | 99.4967
S09.M20.000 | Sovrapprezzo ai muri prefabbricati per rivestimento con spezzoni di pietra.
|  | €/m² | 46.4222
S09.M70.000 | Struttura a gabbia di gravità (muri cellulari) atta alla costruzione di opere per il contenimento delle terre, e per il sostegno della strada, autodrenante e a scomparsa per inerbimento; realizzata con sovrapposizione alternata, ortogonale, di elementi prefabbricati in c.a.v. (con incastri a femmina per consentire la realizzazione in pianta di un profilo curvilineo) con formazione di contenitori grigliati con pareti sia verticali che a scarpata, capaci di ricevere all’interno materiale idoneo, sciolto, costituente il peso per la struttura stessa; compresi: fornitura e posa a perfetta regola d’arte degli elementi in c.a.v., il riempimento della gabbia, secondo le disposizioni della D.L., con tout-venant di fiume o analogo materiale idoneo proveniente da cava di prestito e l’inerbimento della parte a vista del manufatto; ogni altro onere compreso per dare l’opera finita a perfetta regola d’arte.
|  | €/m³ | 108.117
S09.P10 | Pannelli autoportanti per solai, con finitura del cls a vista, prodotti in stabilimenti di prefabbricazione f.p.o., con calcestruzzo Rck 450 kg/cmq ed acciaio in barre B450C , trefoli stabilizzati f/ptk =o> 18.000 kg/cmq, rete elettrosaldata f/tk 4.500 kg/cmq
S09.P10.010 | luce fino a 10 m - sovraccarico 500 kg/mq
|  | €/m² | 84.583
S09.P10.012 | luce fino a 12 m - sovraccarico 500 kg/mq
|  | €/m² | 94.6997
S09.P10.014 | luce fino a 10 m - sovraccarico 1.000 kg/mq
|  | €/m² | 94.6997
S09.P10.016 | luce fino a 12 m - sovraccarico 1.000 kg/mq
|  | €/m² | 101.4852
S09.P20 | Pannelli autoportanti verticali per facciata, con blocchi intermedi di polistirolo e finitura del cls a vista rigata a pettine, graffiata, prodotti in stabilimenti di prefabbricazione f.p.o., con calcestruzzo Rck 450 kg/cmq ed acciaio in barre B450C , trefoli stabilizzati f/ptk =o> 18.000 kg/cmq, rete elettrosaldata f/tk 4.500 kg/cmq
S09.P20.008 | f.p.o. - h = 6,00 m - 8,00 m
|  | €/m² | 81.1697
S09.P20.010 | f.p.o. - h = 8,01 m - 10,00 m
|  | €/m² | 87.945
S09.P20.012 | f.p.o. - h = 10,01 m - 12,00 m
|  | €/m² | 94.6997
S09.P25 | Pannelli autoportanti verticali per facciata, con blocchi intermedi di polistirolo e finitura del cls a vista in ghiaietto o klincher, prodotti in stabilimenti di prefabbricazione f.p.o., con calcestruzzo Rck 450 kg/cmq ed acciaio in barre B450C , trefoli stabilizzati f/ptk =o> 18.000 kg/cmq, rete elettrosaldata f/tk 4.500 kg/cmq
S09.P25.008 | con ghiaietto - h = 6,00 m - 8,00 m
|  | €/m² | 94.6997
S09.P25.010 | con ghiaietto - h = 8,01 m - 10,00 m
|  | €/m² | 101.4852
S09.P25.012 | con ghiaietto - h = 10,01 m - 12,00 m
|  | €/m² | 108.2502
S09.P50 | Plinti di fondazione prodotti in stabilimenti di prefabbricazione di qualsiasi forma e dimensione f.p.o., con calcestruzzo =o> Rck 300 kg/cmq ed acciaio in barre B450C: carico verticale fino a 30 tonnellate
S09.P50.030 | portata fino a 30 t
|  | €/cad | 473.5602
S09.P50.060 | portata da 30,01 t a 60 t
|  | €/cad | 608.8602
S09.P50.100 | portata da 60,01 a 100 t
|  | €/cad | 879.4705
S09.P60 | Pilastri a sezione quadrata o rettangolare con finitura del cemento a vista, prodotti in stabilimenti di prefabbricazione f.p.o., con calcestruzzo Rck 450 kg/cmq ed acciaio in barre B450C
S09.P60.045 | dimensioni 45*45 cm
|  | €/m | 94.6997
S09.P60.060 | dimensioni 60*60 cm
|  | €/m | 202.95
S09.S10 | Sigillatura fra i giunti dei pannelli compresa la spugna in opera
S09.S10.005 | monocomponente poliacrilica
|  | €/m | 5.3095
S09.S10.015 | monocomponente poliuretanica
|  | €/m | 5.9757
S09.S10.025 | bicomponente a base di collanti
|  | €/m | 6.3037
S09.T10 | Tegoli nervati autoportanti per coperture, con finitura del cls a vista, prodotti in stabilimenti di prefabbricazione f.p.o, con calcestruzzo Rck 450 kg/cmq ed acciaio in barre B450C , trefoli stabilizzati f/ptk =o> 18.000 kg/cmq, rete elettrosaldata f/tk 4.500 kg/cmq
S09.T10.010 | luce fino a 10,00 m
|  | €/m² | 47.355
S09.T10.012 | luce fino a 12,00 m
|  | €/m² | 54.1405
S09.T11 | Tegoli nervati autoportanti per solai industriali, con finitura del cls a vista, prodotti in stabilimenti di prefabbricazione f.p.o., con calcestruzzo Rck 450 kg/cmq ed acciaio in barre B450C , trefoli stabilizzati f/ptk =o> 18.000 kg/cmq, rete elettrosaldata f/tk 4.500 kg/cmq
S09.T11.010 | luce fino a 10,00 m - sovraccarico 1.000 kg/mq
|  | €/m² | 87.945
S09.T11.012 | luce fino a 10,01 m a 12,00 m- sovraccarico 1.000 kg/mq
|  | €/m² | 94.6997
S09.T11.014 | luce fino a 10,00 m - sovraccarico 500 kg/mq
|  | €/m² | 81.1697
S09.T11.016 | luce fino a 10,01 m a 12,00 m- sovraccarico 500 kg/mq
|  | €/m² | 87.945
S09.T11.018 | luce fino a 15,00 - sovraccarico 500 kg/mq
|  | €/m² | 94.6997
S09.T30.000 | Travi porta-muro perimetrali prodotti in stabilimenti di prefabbricazione f.p.o., con calcestruzzo Rck 450 kg/cmq ed acciaio in barre B450C , trefoli stabilizzati f/ptk =o> 18.000 kg/cmq, rete elettrosaldata f/tk 4.500 kg/cmq.
|  | €/m | 67.6397
S09.T35 | Travi a doppia pendenza con finitura del cls a vista, prodotti in stabilimenti di prefabbricazione f.p.o., con calcestruzzo Rck 450 kg/cmq ed acciaio in barre B450C , trefoli stabilizzati f/ptk =o> 18.000 kg/cmq, rete elettrosaldata f/tk 4.500 kg/cmq
S09.T35.015 | luce fino a 15,00 m
|  | €/m | 169.1352
S09.T35.020 | luce da 15,01 m a 20,00 m
|  | €/m | 202.95
S09.T35.030 | luce da 20,01 m a 30,00 m
|  | €/m | 277.3752
S10 | OPERE IN CARPENTERIA METALLICA
S10.M10 | Manufatti in acciaio per travi e pilastri in profilati di qualsiasi tipo, "serie normali", laminati a caldo, forniti e posti in opera in conformità alle norme CNR 10011. Sono compresi: le piastre di attacco e di irrigidimento; il taglio a misura; le forature; le flange; la bullonatura (con bulloni di qualsiasi classe) o la saldatura; etc. E’ inoltre compreso il tiro in alto con qualsiasi mezzo e quant’altro occorre per dare l’opera finita. Sono esclusi i trattamenti protettivi e le verniciature che verranno computati a parte.
S10.M10.001 | profilati "serie normali" S235 altezza da 80 a 220mm
|  | €/Kg | 4.71
S10.M10.002 | profilati "serie normali" S235 altezza da 240 a 600mm
|  | €/Kg | 4.77
S10.M10.011 | profilati "serie normali" S275 altezza da 80 a 220mm
|  | €/Kg | 4.77
S10.M10.012 | profilati "serie normali" S275 altezza da 240 a 600mm
|  | €/Kg | 4.83
S10.M10.021 | profilati "serie normali" S355 altezza da 80 a 220mm
|  | €/Kg | 4.78
S10.M10.022 | profilati "serie normali" S355 altezza da 240 a 600mm
|  | €/Kg | 4.87
S10.M20 | Profilati in barre tonde, quadre o piatte
S10.M20.000 | Manufatti in profilati laminati a caldo o presso piegati a freddo per strutture metalliche secondarie, forniti e posti in opera in conformità alle norme. Sono compresi: le piastre di attacco e di irrigidimento; il taglio a misura; le forature; le flange; la bullonatura (con bulloni di qualsiasi classe) o la saldatura; etc. E’ inoltre compreso il tiro in alto con qualsiasi mezzo e quant’altro occorre per dare l’opera finita. Sono esclusi i trattamenti protettivi e le verniciature che verranno computati a parte.
|  | €/Kg | 4.5612
S11 | OPERE IN CARPENTERIA LIGNEA
S11.A30 | Capriate in legno formate da travi squadrate da realizzare su disegno della D.L., fornite e poste in opera. Sono compresi: lo sfrido; la piallatura e verniciatura con olio di lino cotto; i puntoni; le catene e saettoni contro catena ecc.; il calcolo per luci fino a m 12 poste ad un interasse massimo di m 4 l’una dall’altra; il montaggio a qualunque altezza; il trattamento per la protezione del legno con idoneo protettivo e catramatura sugli appoggi
S11.A30.010 | in legno abete
|  | €/m³ | 1531.596
S11.A30.020 | in legno larice
|  | €/m³ | 1742.8485
S11.B10 | Struttura portante del tetto, realizzata con legno lamellare di prima scelta in base alle direttive delle Norme DIN 4074, umidità inferiore al 15 %, incollaggi e giunzioni conformi alle norme DIN 1052 , DIN 68140, DIN 68141. Il legname dovrà essere trattato con tre mani di impregnante antisettico, antimuffa e idrorepellente, secondo norme DIN 68800, fornita e posta in opera
S11.B10.010 | in abete - travi semplici
|  | €/m³ | 1584.404
S11.B10.020 | in abete - travi complesse
|  | €/m³ | 2165.3535
S11.B10.030 | in larice - travi semplici
|  | €/m³ | 1954.101
S11.B10.040 | in larice - travi complesse
|  | €/m³ | 2619.5412
S11.B50 | Grossa orditura di tetti realizzata con travi in legno squadrate e lavorate nelle teste, fornita e posta in opera per puntoni, terzere o arcarecci, diagonali, colmi, ecc. Il legname dovrà essere di classe II° ed essere trattato con tre mani di impregnante asettico, antimuffa e idrorepellente. Sono compresi: i gattelli; la ferramenta; i chiodi; le eventuali opere murarie; i tagli a misura; gli eventuali fori nella muratura e la relativa sigillatura; il tiro in alto del materiale; il montaggio a qualsiasi altezza. E’ inoltre compreso quanto altro occorre per dare l’opera finita
S11.B50.010 | in legno abete
|  | €/m³ | 739.3837
S11.B50.020 | in legno douglasia o larice
|  | €/m³ | 897.8385
S11.D10.000 | Piccola orditura di tetti alla marsigliese con morali di abete di prima scelta da 8x8 cm, con testate smensolate o no, e correntini di stessa essenza da 4x6 cm, fornita e posta in opera. Sono compresi: i chiodi; gli sfridi.
|  | €/m² | 26.4142
S11.E50 | Tavolato continuo di spessore 20-60 mm, maschiato e scurettato, fornito e posto in opera, per appoggio del manto di copertura
S11.E50.010 | in legno abete
|  | €/m³ | 950.6465
S11.E50.020 | in legno douglasia o larice
|  | €/m³ | 1056.2727
S11.F30 | Solaio in legno interpiano composto da: travi principali in legno di sezione adeguata, con le opportune protezioni delle testate, la preparazione degli appoggi sulle murature e relativi ancoraggi al cordolo perimetrale; travi secondarie in legno e soprastante tavolato di almeno cm 3 di spessore, piallato, maschiato ed inchiodato; la soprastante soletta in calcestruzzo alleggerito con inerti di argilla espansa, armatura minima di ripartizione realizzata con rete elettrosaldata con maglie 20x20 cm e diametro minimo di 5 mm. La soletta sarà collegata ai cordoli di collegamento che verranno computati e pagati a parte. Sono inoltre compresi nel prezzo tutti gli oneri per i necessari ponteggi ed il tiro in alto dei materiali, fino alla luce netta di 6 m, fino ad un’altezza, dal piano di appoggio, di 3,50 m e per un sovraccarico accidentale di 200 Kg/mq ed un carico permanente pari a 200 kg/mq. E’ inoltre compreso quanto altro occorre per dare l’opera finita
S11.F30.010 | in legno abete
|  | €/m² | 137.3192
S11.F30.020 | in legno larice
|  | €/m² | 156.3227
S12 | MURATURE IN PIETRAME
S12.A10 | Muratura, retta, obliqua o curva, sia in fondazione che in elevazione anche per volti o archi di luce limitata, da eseguirsi con pietrame, di dimensioni proporzionate al muro da costruire, legato con malta cementizia dosata a 350 kg di cemento tipo 325 per metro cubo di sabbia, confezionata in cantiere o proveniente da impianti di betonaggio distanti non più di 10 km dal cantiere, con utilizzo immediato della stessa; per muri di sostegno, controripa e sottoscarpa compresi i puntellamenti, i magisteri di immorsatura, spigoli riseghe, giunti con larghezza inferiore a cm 10 da eseguirsi mediante stuccatura con malta cementizia arricchita, il drenaggio a tergo della muratura dello spessore non inferiore a 30 cm per tutta l’altezza del manufatto mentre la parte di drenaggio eccedente i 30 cm potrà essere eseguita solamente su esplicita disposizione della D.L. e compensata a parte, la formazione di feritoie con tubi di cemento del diametro di cm 10 posati a corsi alternati con posa del primo a 50 cm dal piano di fondazione e dei successivi a metri lineari 1,00 dal precedente e distanti non oltre 3,00 m l’uno dall’altro e qualsiasi altro onere per dare l’opera eseguita a regola d’arte.
S12.A10.005 | Muratura eseguita con pietrame proveniente dagli scavi e da demolizione senza riquadratura, giunto rasato
|  | €/m³ | 92.6395
S12.A10.010 | Muratura eseguita con pietrame proveniente da cava di prestito con giunti rasati - con pietre di dimensione nella faccia a vista superiori a 0,25 mq
|  | €/m³ | 138.0265
S12.A10.011 | Muratura eseguita con pietrame proveniente da cava di prestito con giunti rasati - con pietre di dimensioni nella faccia a vista inferiori a 0,25mq
|  | €/m³ | 139.851
S12.A10.012 | Muratura eseguita con pietrame proveniente da cava di prestito con giunti rasati - con pietre di dimensioni nella faccia a vista inferiori a 0,16mq
|  | €/m³ | 145.9395
S12.A10.013 | Muratura eseguita con pietrame proveniente da cava di prestito con giunti rasati - con pietre di dimensioni nella faccia a vista inferiori a 0,10mq
|  | €/m³ | 153.135
S12.A10.014 | Muratura eseguita con pietrame proveniente da cava di prestito con giunti rasati - con pietre di dimensioni nella faccia a vista inferiori a 0,05mq
|  | €/m³ | 158.711
S12.A10.015 | Muratura eseguita con pietrame proveniente da cava di prestito con giunti arretrati - con pietre di dimensioni nella faccia a vista superiori a 0,25mq
|  | €/m³ | 141.778
S12.A10.016 | Muratura eseguita con pietrame proveniente da cava di prestito con giunti arretrati - con pietre di dimensioni nella faccia a vista inferiori a 0,25 mq
|  | €/m³ | 143.7972
S12.A10.017 | Muratura eseguita con pietrame proveniente da cava di prestito con giunti arretrati - con pietre di dimensioni nella faccia a vista inferiori a 0,16 mq
|  | €/m³ | 150.6033
S12.A10.018 | Muratura eseguita con pietrame proveniente da cava di prestito con giunti arretrati - con pietre di dimensioni nella faccia a vista inferiori a 0,10 mq
|  | €/m³ | 158.711
S12.A10.019 | Muratura eseguita con pietrame proveniente da cava di prestito con giunti arretrati - con pietre di dimensioni nella faccia a vista inferiori a 0,05 mq
|  | €/m³ | 165.0557
S12.A50 | Muratura, retta, obliqua o curva, sia in fondazione che in elevazione anche per volti o archi di luce limitata da eseguirsi con pietrame proveniente da cava di prestito, scelto, riquadrato e spianato su tutti i lati, legato con malta cementizia dosata a 400 kg di cemento tipo 325 per metro cubo di sabbia, confezionata in cantiere o proveniente da impianti di betonaggio distanti non più di 10 km dal cantiere, con utilizzo immediato della stessa; per muri di sostegno, controripa e sottoscarpa compresi i puntellamenti, i magisteri di immorsatura, spigoli riseghe, con paramento a vista a secco; giunti di dimensioni inferiori ai 6 cm eventualmente intasati con scaglie legate nella malta retrostante; il drenaggio a tergo della muratura dello spessore non inferiore a 30 cm per tutta l’altezza del manufatto, mentre la parte di drenaggio eccedente i 30 cm potrà essere eseguita solamente su esplicita disposizione della d.l. e compensata a parte, la formazione di feritoie con tubi di cemento del diametro di cm 10 posati a corsi alternati con posa del primo a 50 cm dal piano di fondazione e dei successivi a metri lineari 1,00 dal precedente e distanti non oltre 3,00 m l’uno dall’altro, l’esecuzione dei giunti arretrati visivamente a secco e qualsiasi altro onere per dare l’opera eseguita a regola d’arte
S12.A50.001 | Muratura in pietrame e malta con pietrame proveniente da cava di prestito, scelto, riquadrato e spianato su tutti i lati e di dimensioni nella faccia a vista superiori a 0,25 mq
|  | €/m³ | 147.5385
S12.A50.002 | Muratura in pietrame e malta con pietrame proveniente da cava di prestito, scelto e riquadrato e spianato su tutti i lati e di dimensione nella faccia a vista inferiore a 0,25 mq
|  | €/m³ | 149.8037
S12.A50.004 | Muratura in pietrame e malta con pietrame proveniente da cava di prestito, scelto e riquadrato e spianato su tutti i lati e di dimensione nella faccia a vista inferiore a 0,16 mq
|  | €/m³ | 157.4297
S12.A50.006 | Muratura in pietrame e malta con pietrame proveniente da cava di prestito, scelto e riquadrato e spianato su tutti i lati e di dimensione nella faccia a vista inferiore a 0,10 mq
|  | €/m³ | 166.6445
S12.A50.008 | Muratura in pietrame e malta con pietrame proveniente da cava di prestito, scelto e riquadrato e spianato su tutti i lati e di dimensione nella faccia a vista inferiore a 0,05 mq
|  | €/m³ | 173.9322
S12.A60 | Muratura in elevazione, retta o curva, di qualsiasi altezza e spessore, formata da calcestruzzo di classe Rck 25N/mmq, dello spessore medio di cm. 50 e da muratura esterna in pietrame ben ammorsato nel calcestruzzo retrostante, eseguita con malta cementizia confezionata con Kg. 350 di cemento; sono comprese le casserature, la formazione in sola muratura di pietrame e malta della parte superiore del muro ed ogni altro onere per dare l’opera finita a regola d’arte escluso solo il ferro di armatura.
S12.A60.010 | Muratura in calcestruzzo con paramento in pietrame con giunti arretrati
|  | €/m³ | 159.203
S12.A60.020 | Muratura in calcestruzzo con paramento in pietrame con giunti visivamente a secco
|  | €/m³ | 162.9545
S12.A80 | Muratura in elevazione, retta o curva, di qualsiasi altezza e spessore, formata da calcestruzzo di classe Rck 25N/mmq, dello spessore medio di cm. 50 e da muratura esterna in pietrame ben ammorsato nel calcestruzzo retrostante, eseguita con malta cementizia confezionata con Kg. 350 di cemento. Sono comprese le casserature, la formazione in sola muratura di pietrame e malta della parte superiore del muro, l’esecuzione dei giunti arretrati visivamente a secco ed ogni altro onere per dare l’opera finita a regola d’arte escluso solo il ferro di armatura
S12.A80.010 | Muratura in celcestruzzo con paramento in pietrame scelto, giunti visivamente a secco e con pietre di superficie a vista inferiore ai 0,25 mq
|  | €/m³ | 164.984
S12.A80.015 | Muratura in celcestruzzo con paramento in pietrame scelto, giunti visivamente a secco e con pietre di superficie a vista inferiore ai 0,16 mq
|  | €/m³ | 171.7797
S12.A80.020 | Muratura in celcestruzzo con paramento in pietrame scelto , giunti visivamente a secco e con pietre di superficie a vista inferiore ai 0,10 mq
|  | €/m³ | 182.9625
S12.A80.025 | Muratura in celcestruzzo con paramento in pietrame scelto , giunti visivamente a secco e con pietre di superficie a vista inferiore ai 0,05 mq
|  | €/m³ | 189.748
S12.C05 | Fornitura e posa di rivestimento in pietrame scelto spaccato di murature in calcestruzzo o laterizio a faccia a vista con malta dosata a 400 kg/mc di cemento dello spessore 20/30 cm. Sono esclusi i ponteggi e opere provvisionali
S12.C05.010 | Rivestimento in pietrame con giunti arretrati
|  | €/m² | 169.6067
S12.C05.020 | Rivestimento in pietrame con giunti visivamente a secco
|  | €/m² | 231.2912
S12.C10 | Muratura in pietrame scelto, riquadrato e spianato su tutti i lati, posato a secco, di dimensioni proporzionate al muro da costruire e al risultato da conseguire, proveniente da cave di prestito; per muri di sostegno di controripa e di sottoscarpa, retti, obliqui oppure curvi, sia in fondazione che in elevazione, compreso ogni onere per dare l'opera eseguita a perfetta regola d'arte
S12.C10.005 | Muratura in pietrame scelto con pietre di superficie a vista inferiore ai 0,25 mq
|  | €/m³ | 159.5515
S12.C10.010 | Muratura in pietrame scelto con pietre di superficie a vista inferiore ai 0,16 mq
|  | €/m³ | 183.0753
S12.C10.015 | Muratura in pietrame scelto con pietre di superficie a vista inferiore ai 0,10 mq
|  | €/m³ | 210.576
S12.C10.020 | Muratura in pietrame scelto con pietre di superficie a vista inferiore ai 0,05 mq
|  | €/m³ | 227.263
S12.C20 | Muratura in pietrame di medie-grosse dimensioni, riquadrato e spianato su tutti i lati, posato a secco
S12.C20.000 | Muratura in pietrame di medie-grosse dimensioni, riquadrato e spianato su tutti i lati, posato a secco, proveniente da cave di prestito; per muri di sostegno di controripa e di sottoscarpa, retti, obliqui oppure curvi, sia in fondazione che in elevazione, compreso ogni onere per dare l'opera eseguita a perfetta regola d'arte.
|  | €/m³ | 89.995
S12.C30 | Muro divisorio in pietrame e malta
S12.C30.000 | Muratura, retta, obliqua o curva, sia in fondazione che in elevazione a doppia faccia a vista, con giunti arretrati visivamente a secco, della larghezza variabile da 60 a 100 cm, da eseguirsi con pietrame proveniente da cava di prestito, scelto e riquadrato e spianato su tutti i lati e di dimensione nella faccia a vista inferiore a 0,10 mq oppure mediante l'utilizzo di pietrame reperito, lavorato e squadrato in loco, legato con malta cementizia dosata a 400 kg di cemento tipo 325 per metro cubo di sabbia, confezionata in cantiere o proveniente da impianti di betonaggio distanti non più di 10 km dal cantiere, con utilizzo immediato della stessa; compresi i puntellamenti, i magisteri di immorsatura, spigoli riseghe, il trasporto del pietrame e malta nell'ambito del cantiere, gli scavi di fondazione eseguiti a mano, la formazione in sola muratura in pietra della parte superiore del muro e qualsiasi altro onere per dare l’opera eseguita a regola d’arte.
|  | €/m³ | 402.497
S12.C40 | Realizzazione di piramide in muratura, per segnaletica su rete escursionistica, costruita su terreni di qualsiasi natura, anche sconnessi e parzialmente rocciosi, sia in fondazione che in elevazione, con giunti arretrati visivamente a secco su tutte le facciate, di dimensioni inferiori ai 6 cm e intasati con scaglie legate nella malta retrostante; da eseguirsi con pietrame proveniente da cava di prestito oppure con pietrame reperito in loco grossamente squadrato, legato con malta cementizia dosata a 400 kg di cemento tipo 325 per metro cubo di sabbia, confezionata in cantiere con utilizzo immediato della stessa; compresi i puntellamenti, i magisteri di immorsatura, spigoli riseghe, il trasporto del pietrame e malta nell'ambito del cantiere, gli scavi di fondazione eseguiti a mano e qualsiasi altro onere per dare l’opera eseguita a regola d’arte.
S12.C40.005 | Dimensioni del manufatto: base maggiore 60x 60 cm - base minore 25 x 25 cm - altezza 90 cm
|  | €/m³ | 250.633
S12.C40.010 | Dimensioni del manufatto: base maggiore 100x 100 cm - base minore 40 x 40 cm - altezza 130 cm
|  | €/m³ | 507.2417
S12.P10 | Realizzazione di copertina con calcestruzzo di cemento pozzolanico (CEM IV - 42,5) per conglomerati cementizi semplici e armati Rck > 30 N/mmq, di durabilità garantita in ambiente umido con gelo e uso di sali, gettato in opera, conforme alla legge n. 1086/1971 e relative successive norme tecniche in vigore. Confezionato in conformità alla norma UNI 9858 con particolare attenzione al prospetto III, classe di esposizione 3, che prescrive il rapporto a/c max pari a 0,50, il contenuto % minimo di aria aggiunta in funzione del diametro max degli aggregati pari a 4 (Dmax 32 mm) 5 (Dmax 16 mm) e 6 (Dmax 8 mm) e aggregati resistenti al gelo. Calcestruzzo di varie pezzature atte ad assicurare un assortimento granulometrico adeguato alla particolare destinazione del getto in casseri con uso di pompa, eventuale impiego di additivi di qualunque specie per migliorarne la lavorabilità e la qualità, l’onere della vibrazione, eventuali accorgimenti per getti in presenza di acqua sia stagnante che fluente, le successive innaffiature, la rimozione delle estremità dei distanziatori sporgenti dai getti, la successiva stuccatura e ripassatura a pennello, gli oneri di controllo e le prove di carico previsti dalle vigenti norme ministeriali e quanto altro occorre per dare l’opera finita. Sono comprese le casseforme e le centinature e sono escluse le eventuali armature metalliche
S12.P10.015 | Realizzazione copertina in calcestruzzospessore 15 cm
|  | €/m² | 59.9522
S12.P10.020 | Realizzazione copertina in calcestruzzo spessore 20 cm
|  | €/m² | 64.8927
S12.P10.025 | Realizzazione copertine in calcestruzzo a tergo muratura spessore 15 cm
|  | €/m² | 44.7412
S12.P10.030 | Realizzazione copertine in calcestruzzo a tergo muratura spessore 20 cm
|  | €/m² | 49.692
S12.S50 | Intasamento dei vuoti su murature in pietrame
S12.S50.000 | Intasamento dei vuoti su murature in pietrame in genere con scaglie e malta di cemento dosata con kg 400 di cemento R425 per metro cubo di impasto opportunamente rasata a grezzo previa accurata pulitura dei giunti
|  | €/m² | 23.8312
S13 | VOLTE E SOLAI
S13.A10 | Solaio misto in calcestruzzo armato e laterizio, fornito e posato in opera per strutture piane e/o inclinate, realizzato con nervature parallele di travetti prefabbricati costituiti da tralicci in armatura presagomati con base in laterizio con interposti elementi forati in laterizio, opportunamente sfalsati, con getto integrativo a riempimento delle nervature ed a esecuzione della caldana di collegamento dello spessore minimo compreso fra i 4 cm ed i 6 cm, con il relativo ferro di armatura e di ripartizione costituito da barre diritte o sagomate ad aderenza migliorata, esclusa la rete elettrosaldata superiore. Sono compresi: il calcestruzzo di classe compresa tra Rck > 25 N/mmq e Rck > 35 N/mmq; le casseforme e le relative armature di sostegno fino ad una altezza di 4,00 m dal piano di appoggio, con oneri per leggera "monta" in mezzeria; il costipamento del calcestruzzo a mano e con vibratori meccanici, lo spianamento del calcestruzzo con "guide-livella" e regolo spianatore; i rafforzamenti per eventuali tramezzature; la formazione di nervature trasversali di ripartizione, se necessarie; il tiro in alto e il calo protezioni, bagnature ed ogni altro onere e magistero per dare il lavoro finito in opera a regola d’arte. Misurato per la superficie effettiva al netto degli appoggi:
S13.A10.005 | C.P. 300 kg/mq e C.V. 200 kg/mq, per luce netta fino a 5.00 m
|  | €/m² | 98.5127
S13.A10.010 | C.P. 300 kg/mq e C.V. 200 kg/mq, per luce netta fino a 6.00 m
|  | €/m² | 105.8927
S13.A10.015 | C.P. 300 kg/mq e C.V. 200 kg/mq, per luce netta fino a 7.00 m
|  | €/m² | 110.9562
S13.A10.020 | C.P. 300 kg/mq e C.V. 250 kg/mq, per luce netta fino a 5.00 m
|  | €/m² | 101.2905
S13.A10.025 | C.P. 300 kg/mq e C.V. 250 kg/mq, per luce netta fino a 6.00 m
|  | €/m² | 106.8665
S13.A10.030 | C.P. 300 kg/mq e C.V. 250 kg/mq, per luce netta fino a 7.00 m
|  | €/m² | 113.7852
S13.A10.035 | C.P. 300 kg/mq e C.V. 300 kg/mq, per luce netta fino a 5.00 m
|  | €/m² | 104.0682
S13.A10.040 | C.P. 300 kg/mq e C.V. 300 kg/mq, per luce netta fino a 6.00 m
|  | €/m² | 109.921
S13.A10.045 | C.P. 300 kg/mq e C.V. 300 kg/mq, per luce netta fino a 7.00 m
|  | €/m² | 116.03
S13.A10.050 | C.P. 300 kg/mq e C.V. 400 kg/mq, per luce netta fino a 5.00 m
|  | €/m² | 106.8357
S13.A10.055 | C.P. 300 kg/mq e C.V. 400 kg/mq, per luce netta fino a 6.00 m
|  | €/m² | 113.078
S13.A10.060 | C.P. 300 kg/mq e C.V. 400 kg/mq, per luce netta fino a 7.00 m
|  | €/m² | 118.8077
S13.A10.065 | C.P. 300 kg/mq e C.V. 500 kg/mq, per luce netta fino a 5.00 m
|  | €/m² | 109.6135
S13.A10.070 | C.P. 300 kg/mq e C.V. 500 kg/mq, per luce netta fino a 6.00 m
|  | €/m² | 115.3842
S13.A10.075 | C.P. 300 kg/mq e C.V. 500 kg/mq, per luce netta fino a 7.00 m
|  | €/m² | 122.098
S13.A10.080 | variazione dei carichi, ogni 50 kg/mq in più o in meno
|  | €/m² | 2.7777
S13.A20 | Solaio misto con travetti prefabbricati in c.a.p. e laterizio, confezionati e stagionati in stabilimento, fornito e posato in opera per strutture piane e/o inclinate, realizzato a nervature parallele, con interposti elementi forati in laterizio, opportunamente sfalsati, con getto integrativo a riempimento delle nervature ed a esecuzione della caldana di collegamento dello spessore minimo compreso fra i 4 cm ed i 6 cm, con il relativo ferro di armatura e di ripartizione costituito da barre diritte o sagomate ad aderenza migliorata, esclusa la rete elettrosaldata superiore. Sono compresi: il calcestruzzo di classe compresa tra Rck > 25 N/mmq e Rck > 35 N/mmq; le casseforme e le relative armature di sostegno fino ad una altezza di 4,00 m dal piano di appoggio, con oneri per leggera "monta" in mezzeria; il costipamento del calcestruzzo a mano e con vibratori meccanici, lo spianamento del calcestruzzo con "guide-livella" e regolo spianatore; i rafforzamenti per eventuali tramezzature; la formazione di nervature trasversali di ripartizione, se necessarie; il tiro in alto e il calo protezioni, bagnature ed ogni altro onere e magistero per dare il lavoro finito in opera a regola d’arte. Misurato per la superficie effettiva al netto degli appoggi:
S13.A20.005 | C.P. 300 kg/mq e C.V. 200 kg/mq, per luce netta fino a 5.00 m
|  | €/m² | 92.332
S13.A20.010 | C.P. 300 kg/mq e C.V. 200 kg/mq, per luce netta fino a 7.00 m
|  | €/m² | 102.5615
S13.A20.015 | C.P. 300 kg/mq e C.V. 250 kg/mq, per luce netta fino a 5.00 m
|  | €/m² | 94.9252
S13.A20.020 | C.P. 300 kg/mq e C.V. 250 kg/mq, per luce netta fino a 7.00 m
|  | €/m² | 104.8267
S13.A20.025 | C.P. 300 kg/mq e C.V. 300 kg/mq, per luce netta fino a 5.00 m
|  | €/m² | 97.5185
S13.A20.030 | C.P. 300 kg/mq e C.V. 300 kg/mq, per luce netta fino a 7.00 m
|  | €/m² | 107.7582
S13.A20.035 | C.P. 300 kg/mq e C.V. 400 kg/mq, per luce netta fino a 5.00 m
|  | €/m² | 100.1322
S13.A20.040 | C.P. 300 kg/mq e C.V. 400 kg/mq, per luce netta fino a 7.00 m
|  | €/m² | 110.372
S13.A20.045 | C.P. 300 kg/mq e C.V. 500 kg/mq, per luce netta fino a 5.00 m
|  | €/m² | 102.7255
S13.A20.050 | C.P. 300 kg/mq e C.V. 500 kg/mq, per luce netta fino a 7.00 m
|  | €/m² | 112.955
S13.A20.055 | variazione dei carichi, ogni 50 kg/mq in più o in meno
|  | €/m² | 2.6035
S13.B10 | Solaio in lastre prefabbricate in c.a. tralicciate e alleggerite con blocchi di polistirolo, confezionate e stagionate in stabilimento, fornito e posato in opera per strutture piane e/o inclinate, realizzato a nervature parallele, con getto integrativo a riempimento delle nervature ed a esecuzione della caldana di collegamento dello spessore minimo compreso fra i 4 cm ed i 6 cm, con il relativo ferro di armatura e di ripartizione costituito da barre diritte o sagomate ad aderenza migliorata, esclusa la rete elettrosaldata superiore. Sono compresi: il calcestruzzo di classe compresa tra Rck > 25 N/mmq e Rck > 35 N/mmq; le casseforme e le relative armature di sostegno fino ad una altezza di 4,00 m dal piano di appoggio, con oneri per leggera "monta" in mezzeria; il costipamento del calcestruzzo a mano e con vibratori meccanici, lo spianamento del calcestruzzo con "guide-livella" e regolo spianatore; i rafforzamenti per eventuali tramezzature; la formazione di nervature trasversali di ripartizione, se necessarie; il tiro in alto e il calo protezioni, bagnature ed ogni altro onere e magistero per dare il lavoro finito in opera a regola d’arte. Misurato per la superficie effettiva al netto degli appoggi:
S13.B10.005 | C.P. 300 kg/mq e C.V. 200 kg/mq, per luce netta fino a 5.00 m
|  | €/m² | 113.2728
S13.B10.010 | C.P. 300 kg/mq e C.V. 200 kg/mq, per luce netta fino a 7.00 m
|  | €/m² | 124.189
S13.B10.015 | C.P. 300 kg/mq e C.V. 250 kg/mq, per luce netta fino a 5.00 m
|  | €/m² | 116.0402
S13.B10.020 | C.P. 300 kg/mq e C.V. 250 kg/mq, per luce netta fino a 7.00 m
|  | €/m² | 126.9667
S13.B10.025 | C.P. 300 kg/mq e C.V. 300 kg/mq, per luce netta fino a 5.00 m
|  | €/m² | 118.818
S13.B10.030 | C.P. 300 kg/mq e C.V. 300 kg/mq, per luce netta fino a 7.00 m
|  | €/m² | 129.7342
S13.B10.035 | C.P. 300 kg/mq e C.V. 400 kg/mq, per luce netta fino a 5.00 m
|  | €/m² | 121.5855
S13.B10.040 | C.P. 300 kg/mq e C.V. 400 kg/mq, per luce netta fino a 7.00 m
|  | €/m² | 132.5222
S13.B10.045 | C.P. 300 kg/mq e C.V. 500 kg/mq, per luce netta fino a 5.00 m
|  | €/m² | 123.6355
S13.B10.050 | C.P. 300 kg/mq e C.V. 500 kg/mq, per luce netta fino a 7.00 m
|  | €/m² | 135.2897
S13.B10.055 | variazione dei carichi, ogni 50 kg/mq in più o in meno
|  | €/m² | 2.6035
S13.C40 | Solaio piano o inclinato in lastre prefabbricate autoportanti di tipo alveolare in calcestruzzo armato precompresso a fili aderenti realizzato in stabilimento con procedimento di estrusione, aventi una larghezza modulare di cm 120, ad intradosso finito come da getto contro cassero metallico. Sono compresi: la rasatura all’intradosso; le armature integrative; i getti di completamento in calcestruzzo; l’esecuzione di fori agli estremi degli alveoli della lastra. E’ inoltre compreso quanto altro occorre per dare l’opera finita
S13.C40.005 | carico utile 4,50 kn/mq - spessore 38-40 cm
|  | €/m² | 164.5945
S13.C40.010 | carico utile 5,00 kn/mq - spessore 31-35 cm
|  | €/m² | 139.277
S13.C40.015 | carico utile 6,00 kn/mq - spessore 25-28 cm
|  | €/m² | 126.608
S13.C40.020 | carico utile 7,00 kn/mq - spessore 18-22 cm
|  | €/m² | 101.2905
S13.F10.000 | Solai con profilati in ferro e tavelloni piani, a testa piana o obliqua, forniti e posti in opera. Sono compresi: la formazione della soletta in calcestruzzo classe non inferiore Rck 25 N/mmq, dello spessore compreso tra cm 4 e cm 6, armata con rete elettrosaldata del diametro di mm 6 e maglia da cm 20 x 20; la formazione delle tracce ed incassi nelle murature. E’ inoltre compreso quanto altro occorre per dare l’opera finita. Sono esclusi i ferri. In opere di ristrutturazione e riparazione. Con spianamento fino al piano superiore del profilato in conglomerato alleggerito.
|  | €/m² | 35.4958
S13.H10.000 | Compenso per variazione in aumento o diminuzione dei sovraccarichi accidentali o dei carichi permanenti sui solai di qualsiasi tipo. Per variazioni ogni 0,50 KN/mq.
|  | €/m² | 2.542
S13.H20.000 | Compenso per solai posti ad altezza superiore a 4,00 m dal piano d’appoggio: per ogni metro o frazione in più.
|  | €/m² | 3.3415
S13.L10 | Solaio per volte costituita da travetti brevettati e blocchi cavi di laterizio con interposta malta cementizia, comprese le armature metalliche, collocati e sigillati in opera, sia a contatto sia se separati da tavelloni appoggiati su travetti e formanti camera d’aria, sovraccaricata uniformemente con 2,50 kN/mq al eccezione del peso proprio della volta, compreso i puntellamenti ed il disarmo escluse le eventuali catene e tenditori
S13.L10.005 | luce fino a 10,00 m
|  | €/m² | 67.5577
S13.L10.010 | luce da 10,01 m a 15,00 m
|  | €/m² | 72.5495
S13.L10.015 | luce da 15,01 m a 20,00 m
|  | €/m² | 76.3113
S13.L10.020 | luce da 20,01 m a 25,00 m
|  | €/m² | 80.0627
S13.M10 | Volte in mattoni pieni postati con malta cementizia con gli opportuni rinfianchi e gli speroni negli spigoli per un terzo della monta
S13.M10.005 | spessore 6 cm in chiave e di 12 cm all’imposta
|  | €/m² | 88.8162
S13.M10.010 | spessore 12 cm in chiave e di 24 all’imposta
|  | €/m² | 113.8262
S13.M10.015 | spessore 24 cm in chiave e di 40 cm all’imposta
|  | €/m² | 162.0012
S13.M20 | Voltini in mattoni pieni e malta di cemento per la copertura di piccoli vani realizzati in opera, nel prezzo è compresa la centinatura:
S13.M20.005 | spessore 6 cm
|  | €/m² | 117.2292
S13.M20.010 | spessore 12 cm
|  | €/m² | 127.2845
S13.M25 | Voltini in mattoni semipieni e malta di cemento per la copertura di piccoli vani realizzati in opera, nel prezzo è compresa la centinatura:
S13.M25.005 | spessore 7 cm
|  | €/m² | 117.2292
S13.M25.010 | spessore 12 cm
|  | €/m² | 125.2652
S14 | MANTI DI COPERTURA
S14.A10 | Manto di copertura in lose di pietra a forma irregolare, fornite e poste in opera a mezzo di grappe. Sono inoltre compresi il sollevamento sul piano di copertura, la fornitura e posa di fermaneve e quanto altro occorre per dare l’opera finita
S14.A10.010 | lose in gneiss provenienza Luserna
|  | €/m² | 78.0537
S14.A10.020 | lose in gneiss - beola
|  | €/m² | 84.6752
S14.A10.030 | di quarzite provenienza Norvegia
|  | €/m² | 100.5525
S14.A10.035 | di quarzite provenienza Spagna
|  | €/m² | 85.9975
S14.A10.040 | porfiroide provenienza Bergamo
|  | €/m² | 65.108
S14.A10.050 | serpentino provenienza Val Malenco
|  | €/m² | 92.6702
S14.B10.005 | di cemento
|  | €/m² | 24.3642
S14.B10.010 | tipo coppo
|  | €/m² | 31.816
S14.B10.015 | alla marsigliese
|  | €/m² | 23.698
S14.B10.020 | olandesi o portoghesi
|  | €/m² | 25.0612
S14.D10.005 | artificiale
|  | €/m² | 46.7195
S14.D10.010 | naturale
|  | €/m² | 56.867
S14.L10 | Lamiera di acciaio grecata zincata per coperture (sottolosa)
S14.L10.000 | Lamiera di acciaio grecata zincata per coperture e tamponature fornita e posta in opera. E’ compreso il fissaggio con viti in acciaio cadmiato. E’ inoltre compreso quanto altro occorre per dare l’opera finita.
|  | €/m² | 20.2335
S14.L50.000 | Lastre ondulate rette portacoppo in fibrocemento compresso passo d’onda da 190 a 230 mm, spessore 6,5 mm, fissate con viti mordenti a legno sui listelli.
|  | €/m² | 33.8455
S15 | IMPERMEABILIZZAZIONI
S15.A10 | Spianatura di malta in preparazione del piano di posa della impermeabilizzazione (camicia di calce) dello spessore di almeno cm 2, tirata con regolo per la livellazione della superficie. E’ compresa l’esecuzione dell’alloggiamento incassato per le bocchette di raccordo ai pluviali. E’ inoltre compreso quanto altro occorre per dare l’opera finita.
S15.A10.005 | su superfici orizzontali con malta di cemento addittivata con resina acrilica
|  | €/m² | 14.9138
S15.A10.010 | su superfici inclinate con malta di cemento rinforzata con rete sintetica
|  | €/m² | 10.3833
S15.A20.000 | Spalmatura di primer bituminoso in ragione di grxmq 300 circa, speciale soluzione bituminosa a base di bitume ossidato, additivi e solventi con residuo secco del 50% e viscosità FORD n. 4 a 25x C di 20-25 sec. E’ compreso quanto altro occorre per dare il lavoro finito.
|  | €/m² | 2.1422
S15.C10 | Cartonfeltro bitumato cilindrato, applicato a secco, con giunti sovrapposti di cm 10, quale strato di scorrimento tra la impermeabilizzazione e la successiva pavimentazione. E’ compresa la fornitura, la posa in opera e quanto altro occorre per dare l’opera finita
S15.C10.003 | del peso di 0,300 kg/mq
|  | €/m² | 2.5112
S15.C10.005 | del peso di 0,500 kg/mq
|  | €/m² | 2.9417
S15.C10.007 | del peso di 0,700 kg/mq
|  | €/m² | 3.485
S15.L10 | Manto impermeabile di asfalto colato su superfici orizzontali o poco inclinate eseguito in un unico strato
S15.L10.010 | dello spessore di 10 mm
|  | €/m² | 6.1602
S15.L10.016 | dello spessore di 16 mm
|  | €/m² | 7.8412
S15.L10.020 | dello spessore di 20 mm
|  | €/m² | 9.0507
S15.L15 | Manto impermeabile di asfalto colato su superfici verticali o a forte pendenza
S15.L15.000 | eseguito in un unico strato dello spessore di 5 mm
|  | €/m² | 6.4267
S15.M10 | Membrana impermeabilizzante bitume polimero elastomerica, applicata a fiamma su superfici orizzontali o inclinate, con sovrapposizione dei sormonti di 8-10 cm in senso longitudinale e di almeno 15 cm alle testate dei teli. E’ compresa la fornitura, la posa in opera e quanto altro occorre per dare l’opera finita
S15.M10.001 | armata con "tessuto non tessuto" di poliestere da filo continuo Spunbond - spessore 4 mm - flessibilità a freddo -25°C
|  | €/m² | 23.821
S15.M10.002 | armata con "tessuto non tessuto" di poliestere da filo continuo Spunbond - spessore 5 mm - flessibilità a freddo -25°C
|  | €/m² | 26.8447
S15.M10.003 | armata con "tessuto non tessuto" di poliestere da filo continuo Spunbond - con rivestimento superiore in scagliette di ardesia - massa areica 4 kg/mq - flessibilità a freddo -25°C
|  | €/m² | 21.0842
S15.M10.004 | armata con "tessuto non tessuto" di poliestere da filo continuo Spunbond - con rivestimento superiore in scagliette di ardesia - massa areica 4,5 kg/mq - flessibilità a freddo -25°C
|  | €/m² | 22.4577
S15.M10.005 | armata con "tessuto non tessuto" di poliestere da filo continuo Spunbond, stabilizzato con fibra di vetro - spessore 3 mm - flessibilità a freddo -20°C
|  | €/m² | 18.9215
S15.M10.006 | armata con "tessuto non tessuto" di poliestere da filo continuo Spunbond, stabilizzato con fibra di vetro - spessore 4 mm - flessibilità a freddo -20°C
|  | €/m² | 21.074
S15.M10.007 | armata con "tessuto non tessuto" di poliestere da filo continuo Spunbond, stabilizzato con fibra di vetro - con rivestimento superiore in scagliette di ardesia - massa areica 4 kg/mq - flessibilità a freddo -20°C
|  | €/m² | 21.074
S15.M10.008 | armata con "tessuto non tessuto" di poliestere da filo continuo Spunbond, stabilizzato con fibra di vetro - con rivestimento superiore in scagliette di ardesia - massa areica 4,5 kg/mq - flessibilità a freddo -20°C
|  | €/m² | 21.4225
S15.M10.009 | armata con velo vetro rinforzato longitudinalmente - massa areica 2 kg/mq - flessibilità a freddo -20°C
|  | €/m² | 13.8682
S15.M10.010 | armata con velo vetro rinforzato longitudinalmente - massa areica 3 kg/mq - flessibilità a freddo -20°C
|  | €/m² | 15.1495
S15.M10.011 | armata con velo vetro rinforzato longitudinalmente - massa areica 4 kg/mq - flessibilità a freddo -20°C
|  | €/m² | 17.6197
S15.M10.012 | armata con "tessuto non tessuto" di poliestere stabilizzato con fibra di vetro - spessore 3 mm - flessibilità a freddo -15°C
|  | €/m² | 17.3635
S15.M10.013 | armata con "tessuto non tessuto" di poliestere stabilizzato con fibra di vetro - spessore 4 mm - flessibilità a freddo -15°C
|  | €/m² | 19.4237
S15.M10.014 | armata con "tessuto non tessuto" di poliestere stabilizzato con fibra di vetro - con rivestimento superiore in scagliette di ardesia - massa areica 3,5 kg/mq - flessibilità a freddo -15°C
|  | €/m² | 17.015
S15.M10.015 | armata con "tessuto non tessuto" di poliestere stabilizzato con fibra di vetro - con rivestimento superiore in scagliette di ardesia - massa areica 4,0 kg/mq - flessibilità a freddo -15°C
|  | €/m² | 17.3635
S15.M10.016 | armata con "tessuto non tessuto" di poliestere stabilizzato con fibra di vetro - con rivestimento superiore in scagliette di ardesia - massa areica 4,5 kg/mq - flessibilità a freddo -15°C
|  | €/m² | 17.7017
S15.M10.017 | resistente al fuoco - armata con "tessuto non tessuto" di poliestere stabilizzato con fibra di vetro - con rivestimento superiore in scagliette di ardesia - massa areica 5 kg/mq - flessibilità a freddo -15°C
|  | €/m² | 19.8132
S15.M20 | Membrana impermeabilizzante bitume polimero elastoplastomerica, applicata a fiamma su superfici orizzontali o inclinate, con sovrapposizione dei sormonti di 8-10 cm in senso longitudinale e di almeno 15 cm alle testate dei teli. E’ compresa la fornitura, la posa in opera e quanto altro occorre per dare l’opera finita
S15.M20.001 | armata con "tessuto non tessuto" di poliestere da filo continuo Spunbond composito stabilizzato con fibra di vetro - spessore 4 mm - flessibilità a freddo -25°C
|  | €/m² | 27.6032
S15.M20.002 | armata con "tessuto non tessuto" di poliestere da filo continuo Spunbond composito stabilizzato con fibra di vetro - spessore 4 mm - con rivestimento superiore in scagliette di ardesia - flessibilità a freddo -25°C
|  | €/m² | 28.6282
S15.M20.003 | armata con "tessuto non tessuto" di poliestere da filo continuo Spunbond composito stabilizzato con fibra di vetro - spessore 3 mm - flessibilità a freddo -20°C
|  | €/m² | 18.942
S15.M20.004 | armata con "tessuto non tessuto" di poliestere da filo continuo Spunbond composito stabilizzato con fibra di vetro - spessore 4 mm - flessibilità a freddo -20°C
|  | €/m² | 21.4532
S15.M20.005 | armata con "tessuto non tessuto" di poliestere da filo continuo Spunbond composito stabilizzato con fibra di vetro - spessore 3 mm - con rivestimento superiore in scagliette di ardesia - flessibilità a freddo -20°C
|  | €/m² | 20.049
S15.M20.006 | armata con "tessuto non tessuto" di poliestere da filo continuo Spunbond composito stabilizzato con fibra di vetro - spessore 4 mm - con rivestimento superiore in scagliette di ardesia - flessibilità a freddo -20°C
|  | €/m² | 21.8735
S15.M20.007 | armata con "tessuto non tessuto" di poliestere da filo continuo Spunbond composito stabilizzato con fibra di vetro - spessore 3 mm - flessibilità a freddo -15°C
|  | €/m² | 18.3065
S15.M20.008 | armata con "tessuto non tessuto" di poliestere da filo continuo Spunbond composito stabilizzato con fibra di vetro - spessore 4 mm - flessibilità a freddo -15°C
|  | €/m² | 20.336
S15.M20.009 | armata con "tessuto non tessuto" di poliestere da filo continuo Spunbond composito stabilizzato con fibra di vetro - massa areica 4 kg/mq - con rivestimento superiore in scagliette di ardesia - flessibilità a freddo -15°C
|  | €/m² | 20.336
S15.M20.010 | armata con "tessuto non tessuto" di poliestere da filo continuo Spunbond composito stabilizzato con fibra di vetro - massa areica 4,5 kg/mq - con rivestimento superiore in scagliette di ardesia - flessibilità a freddo -15°C
|  | €/m² | 20.6947
S15.M20.011 | armata con "tessuto non tessuto" di poliestere da filo continuo Spunbond composito stabilizzato con fibra di vetro - spessore 3 mm - flessibilità a freddo -10°C
|  | €/m² | 17.794
S15.M20.012 | armata con "tessuto non tessuto" di poliestere da filo continuo Spunbond composito stabilizzato con fibra di vetro - spessore 4 mm - flessibilità a freddo -10°C
|  | €/m² | 19.803
S15.M20.013 | armata con "tessuto non tessuto" di poliestere da filo continuo Spunbond composito stabilizzato con fibra di vetro - massa areica 4 kg/mq - con rivestimento superiore in scagliette di ardesia - flessibilità a freddo -10°C
|  | €/m² | 19.803
S15.M20.014 | armata con "tessuto non tessuto" di poliestere da filo continuo Spunbond composito stabilizzato con fibra di vetro - massa areica 4,5 kg/mq - con rivestimento superiore in scagliette di ardesia - flessibilità a freddo -10°C
|  | €/m² | 20.1618
S15.M20.015 | armata con velo vetro - spessore 2 mm - flessibilità a freddo -10°C
|  | €/m² | 14.4115
S15.M20.016 | armata con velo vetro - spessore 3 mm - flessibilità a freddo -10°C
|  | €/m² | 16.4307
S15.M20.017 | armata con velo vetro - spessore 4 mm - flessibilità a freddo -10°C
|  | €/m² | 18.6755
S15.M20.018 | per giardini pensili ed opere interrate - armata con "tessuto non tessuto" di poliestere da filo continuo Spunbond - trattamento con additivo antiradice - spessore 4 mm - flessibilità a freddo -15°C
|  | €/m² | 21.4123
S15.M20.019 | con autoprotezione minerale speciale bianca ad alta saturazione e luminosità ad alta riflettanza solare unita ad una elevatissima emissività termica - armata con "tessuto non tessuto" di poliestere da filo continuo Spunbond composito stabilizzato con fibra di vetro - spessore 3 mm - flessibilità a freddo -20°C
|  | €/m² | 20.3872
S15.M20.020 | con autoprotezione minerale speciale bianca ad alta saturazione e luminosità ad alta riflettanza solare unita ad una elevatissima emissività termica - armata con "tessuto non tessuto" di poliestere da filo continuo Spunbond composito stabilizzato con fibra di vetro - spessore 4 mm - flessibilità a freddo -20°C
|  | €/m² | 22.058
S15.M20.021 | resistente al fuoco - armata con "tessuto non tessuto" di poliestere da filo continuo Spunbond - massa areica 4,5 kg/mq - autoprotetta con scagliette di ardesia e addittivata con ritardanti di fiamma - flessibilità a freddo -10°C
|  | €/m² | 20.9202
S15.M20.022 | per la protezione del gas radon - armata con armata con velo vetro e alluminio - spessore 4 mm - flessibilità a freddo -10°C
|  | €/m² | 19.5877
S15.M30 | Membrana impermeabilizzante bituminosa autoprotetta con lamina metallica, applicata a fiamma con sovrapposizione dei sormonti di 8-10 cm in senso longitudinale e di almeno 15 cm alle testate dei teli. E’ compresa la fornitura, la posa in opera e quanto altro occorre per dare l’opera finita
S15.M30.001 | autoprotetta con lamina d'alluminio naturale goffrata resistente al fuoco - armata con tessuto di vetro - massa areica 4,1 kg/mq
|  | €/m² | 21.7812
S15.M30.002 | autoprotetta con lamina d'alluminio colorata goffrata resistente al fuoco - armata con tessuto di vetro - massa areica 4,1 kg/mq
|  | €/m² | 26.7422
S15.M30.003 | autoprotetta con lamina di rame elettrolitico goffrata resistente al fuoco - armata con tessuto di vetro - massa areica 4,0 kg/mq
|  | €/m² | 40.549
S15.P10 | Fornitura e posa di manto impermeabile bituminoso per coperture piane, a volta e inclinate, applicato a freddo, composto da un primo strato impermeabile in colla bituminosa permanentemente plastica in ragione di 1,000 Kg/mq, steso su un supporto preventivamente pulito, asciutto e compatibile e da un secondo strato impermeabile costituito da un membrana elastoplastomerica ad alto contenuto di poliolefine atattiche, resistente ai raggi U.V. La posa in opera deve avvenire allineando i rotoli dei teli impermeabili sul supporto e riposizionando gli stessi sullo strato di colla bituminosa (primo strato impermeabile) precedentemente applicata. I giunti dei teli impermeabili devono essere saldati a fiamma con cannello di sicurezza per tutta la loro lunghezza (il sormonto dei teli deve risultare di almeno 10 cm) e i bordi devono essere pressati con un rullo di circa 15 Kg
S15.P10.005 | per coperture pedonabili esposte e non ai raggi solari, membrana sp.4mm, flessibilità a freddo -20°C, biarmata (tessuto non tessuto poliestere da 150gr/mq e tessuto non tessuto velo vetro da 55gr/mq, raschiati in superficie), resistenza al fuoco certificata secondo norma
|  | €/m² | 24.108
S15.P10.010 | ardesiato, per coperture pedonabili esposte e non ai raggi solari, membrana elastoplastomerica sp.4mm con scaglie di ardesia colorate, flessibilità a freddo -22°C, ad armatura composita (tessuto non tessuto poliestere stabilizzato con velo di vetro), resistenza al fuoco certificata secondo norma
|  | €/m² | 24.2925
S15.P10.015 | per coperture pedonabili esposte ai raggi solari e con alto potere riflettivo, costituito da una membrana elastoplastomerica ottenuta con mescola HCB (Hibrid Copolimer Blend) dello spessore di mm 3, flessibilità a freddo -20°C, ad armatura composita (tessuto non tessuto di poliestere stabilizzato con velo di vetro 170gr/mq), resistenza al fuoco certificata secondo norma, provvista di coating superficiale acrilico di colore bianco altamente riflettente
|  | €/m² | 29.0075
S15.P10.020 | per coperture carrabili, costituito da una membrana elastoplatomerica dello spessore di mm 5, flessibilità a freddo -20°C, biarmata (tessuto non tessuto di poliestere 260gr/mq e tessuto non tessuto velo vetro 55gr/mq, raschiati in superficie)
|  | €/m² | 25.707
S15.P10.025 | anti-radice per coperture a verde pensile, costituito da una membrana elastoplatomerica dello spessore di mm 5, addittivata con agenti anti-radice in leganti plastomerici, flessibilità a freddo -20°C, biarmata (tessuto non tessuto di poliestere 260gr/mq e tessuto non tessuto velo vetro 55gr/mq, raschiati in superficie)
|  | €/m² | 26.4655
S15.P20 | Manto impermeabile da posare a secco con zavorra fissa (pavimentazione) o mobile a base di cloruro di polivinile plastificato, resistente ai raggi UV ed alle radici secondo la norma DIN 4062, calandrato secondo la norma DIN 16938, rinforzato internamente con un’armatura di velovetro, con sovrapposizioni di 4 cm, saldate ad aria calda o con solubilizzante THF, avente le seguenti caratteristiche: - peso specifico minimo: 1,55 Kg/dmc; - resistenza alla compressione: maggiore di 1000 N/cmq; - resistenza alla trazione: 800 N/5 cm - DIN 53354; - allungamento alla trazione: 25% - DIN 53354; - resistenza alla lacerazione: 190 N - DIN 53363; - fattore di resistenza alla diffusione del vapore acqueo: u = 19000 - DIN 16726; - stabilità dimensionale a 80° C/6 ore: 0,0 - DIN 16726; - piegatura a freddo -30° C: nessuno strappo - DIN 53361. Sono compresi: la fornitura e posa in opera del manto impermeabile e tutti gli accessori quali profili, bocchettoni, etc. Caratteristiche da certificare. E’ inoltre compreso quanto altro occorre per dare l’opera finita
S15.P20.015 | spessore 1,5 mm
|  | €/m² | 22.1092
S15.P20.018 | spessore 1,8 mm
|  | €/m² | 25.461
S15.P20.020 | spessore 2,0 mm
|  | €/m² | 29.4687
S15.P40.000 | Manto impermeabile per coperture carrabili, di spessore mm 1,5 a base di cloruro di polivinile con plastificanti esclusivamente polimerici, resistente ai raggi UV ed alle radici secondo la norma DIN 4062, calandrato secondo la DIN 16937, resistente agli oli ed agli idrocarburi per immersione, posto in opera con sovrapposizioni di 4 cm saldato ad aria calda o con solubilizzante THF, avente le seguenti caratteristiche: - peso: 1,90 Kg/mq - DIN 53352; - resistenza alla trazione: 16 N/mmq - DIN 53455; - allungamento alla trazione: 360% - DIN 53455; - resistenza alla lacerazione: 53 N/mm - DIN 53363; - stabilità dimensionale a 80°C/6 ore: minore 2% - DIN 16726; - piegatura a freddo -15° C: nessuno strappo - DIN 53361; - durezza SHORE A 75 - DIN 53505. Caratteristiche da certificare. Sono compresi: la fornitura, la posa in opera del manto impermeabile e tutti gli accessori quali profili, bocchettoni, etc. E’ inoltre compreso quanto altro occorre per dare l’opera finita.
|  | €/m² | 25.461
S15.R10 | Barriera al vapore o di protezione costituita da fogli di polietilene dello spessore di 0,2 mm, fornita e posta in opera. I fogli sono ricavati da granulo vergine, colore neutro o colore bianco, peso specifico 0,95 Kg/dmc posati a secco nei seguenti due modi: MODO 1 - con 20 cm di sovrapposizione e risvoltati sulle parti verticali per 10 cm; oppure MODO 2 - con 5 cm di sovrapposizione, sigillati con nastro di giunzione monoadesivo largo 8 cm, risvoltati sulle parti verticali per 10 cm. Con collegamento a tutti i corpi fuoriuscenti sempre con nastro di giunzione. Da usare anche per pareti verticali. E’ compresa la fornitura, la posa in opera e quanto altro occorre per dare l’opera finita
S15.R10.002 | costituita da fogli poliestere sp. 0,2 mm - sovrapposizione MODO 1
|  | €/m² | 1.7425
S15.R10.004 | costituita da fogli polietilene sp. 0,4 mm - sovrapposizione MODO 1
|  | €/m² | 3.1467
S15.R30.000 | Strato di separazione a base di PVC semirigido (0,5 mm) posato a secco, accoppiato con un feltro sintetico a filo continuo di alta resistenza, con bordi accostati e giuntati con nastro adesivo e risvoltato in verticale su tutti i raccordi per lo spessore della pavimentazione, avente le seguenti caratteristiche: - peso : 0,92 Kg/mq - DIN 53352; - resistenza allo strappo: maggiore di 500 N/5 cm - DIN 53354; - allungamento allo strappo: maggiore di 50% - DIN 53354; - resistenza alla lacerazione: 130 N - DIN 53363; - resistenza al freddo: - 20° C nessuna screpolatura - DIN 53361; - passaggio al vapore d’acqua: 2,0 g/mq 24h DIN 531221D. Caratteristiche da certificare. E’ compresa la fornitura, la posa in opera e quanto altro occorre per dare l’opera finita.
|  | €/m² | 13.12
S15.S20.000 | Strato separatore in velo di vetro da 50 g/mq, spessore 0,5 mm, compreso ogni onere per dare l’opera finita.
|  | €/m² | 2.0192
S15.S30.000 | Esecuzione di uno strato di diffusione di vapore costituito da un feltro di vetro impregnato con miscela bitume polimero del peso di 0,80 kg, compreso ogni onere per dare l’opera finita.
|  | €/m² | 4.469
S15.S40 | Manto di scorrimento con feltro di poliestere posato a secco, con 10 cm di sovrapposizione, compreso ogni onere per dare l’opera finita
S15.S40.140 | da 140 g/mq
|  | €/m² | 2.4087
S15.S40.200 | da 200 g/mq
|  | €/m² | 3.0135
S15.S50 | Impermeabilizzazione di serbatoi ed opere d’arte mediante guaine bituminose preformate, armate con tessuto non tessuto, in poliestere del peso non inferiore a 0,300 kg/mq; applicata a fiamma, compresa e compensata nel prezzo, la preparazione della soletta o muro, mediante spazzolatura ed energica soffiatura con aria compressa; compresa ogni altra prestazione, fornitura ed onere
S15.S50.005 | con una prima guaina dello spessore di 4-5 mm
|  | €/m² | 15.0162
S15.S50.010 | con una seconda guaina - spessore 3-4 mm
|  | €/m² | 5.002
S15.S60.000 | Impermeabilizzazione pareti e platea delle vasche eseguita con cementi impermeabilizzanti tipo WALLCO-TOROSEAL, in ragione di 2 kg/mq.
|  | €/m² | 13.7657
S15.S70.000 | Fornitura e posa di barriera antiradice in HPDE (polietilene ad alta densità) di colore nero dello spessore di 500/1000 mm con resistenza istantanea a compressione di 250 kN/mq, deformazione sottocarico prolungato di 50 kN/mq del 20% al max, a protezione delle impermeabilizzazioni, fissata mediante chiodi di fissaggio e bande di chiusura a tenuta comprese nel prezzo. E’ inoltre compreso ogni altro onere per dare l’opera finita a perfetta regola d’arte.
|  | €/m² | 5.6375
S16 | ISOLANTI TERMOACUSTICI
S16.F10 | Fibra di vetro idrorepellente in pannelli arrotolati per isolante termico, incombustibile, densità 90 Kg/mc e conduttività termica di 0,039 Kcal/mh C, tagliato a listelli larghi circa 40 mm. La fibra è orientata verticalmente per aumentare la resistenza a compressione, ed il pannello è assemblato in continuo ad una membrana impermeabilizzante bitume polimero elastoplastomerica armata con "tessuto non tessuto" di poliestere da fili continui dello spessore di 4 mm. Fornito e posto in opera. E’ compreso quanto altro occorre per dare l’opera finita
S16.F10.003 | spessore 3 cm
|  | €/m² | 22.3245
S16.F10.004 | spessore 4 cm
|  | €/m² | 24.3335
S16.F10.005 | spessore 5 cm
|  | €/m² | 27.9927
S16.F20.000 | Fibre di vetro per isolamento acustico di pavimenti dello spessore di 30 mm. Pannelli costituiti da fibre di vetro lunghe feltrate e legate mediante collanti, con una faccia rivestita da un film di polietilene microforato per uno spessore del pannello di 3 mm, fornito e posto in opera. Sono compresi: i risvolti; le sovrapposizioni. E’ inoltre compreso quanto altro occorre per dare l’opera finita.
|  | €/m² | 6.1295
S16.F25.000 | Fibra di vetro in pannelli trattato con speciali resine termoindurenti densità non inferiore a 180 Kg/mc, rivestito su una faccia con una spalmatura di bitume, film di polietilene, per isolamento termoacustico pavimenti dello spessore di 20 mm, fornito e posto in opera. E’ compresa l’applicazione di due mani di emulsione bituminosa, quale barriera al vapore, per uno spessore del pannello di 2 cm. E’ inoltre compreso quanto altro occorre per dare l’opera finita.
|  | €/m² | 11.316
S16.F40 | Fibra di vetro in pannelli resinati per isolamento termo-acustico di pareti sp. 4 cm delle dimensioni di 0,60x1,40 m, fornito e posto in opera, densità 16 Kg/mc, classe 0 di reazione al fuoco. E’ compresa la carta catramata su un lato del pannello. E’ inoltre compreso quanto altro occorre per dare l’opera finita
S16.F40.010 | di classe 0 e dello spessore di 4 cm
|  | €/m² | 5.6887
S16.F40.020 | per ogni centimetro in più di spessore
|  | €/m² | 0.85075
S16.L10 | Lana di roccia in materassini della densità di 80 Kg/mc, trattato con resine termoisolanti ricoperto su entrambi i lati da un foglio di carta bituminosa messo in opera perfettamente confinato, con sovrapposizione di manto adesivo largo almeno 8 cm sulle giunzioni dei pannelli. Fornitura e posa in opera su superfici orizzontali non praticabili. E’ compreso quanto occorre per dare l’opera finita
S16.L10.005 | spessore 5 cm
|  | €/m² | 7.4825
S16.L10.006 | spessore 6 cm
|  | €/m² | 8.2102
S16.L10.008 | spessore 8 cm
|  | €/m² | 8.9585
S16.L15 | Lana di vetro in materassini della densità di 13,5 Kg/mc trattato con resine termoisolanti ricoperto su entrambi i lati da un foglio di carta bituminosa messo in opera perfettamente confinato, con sovrapposizione di manto adesivo largo almeno 8 cm sulle giunzioni dei pannelli. Fornitura e posa in opera su superfici orizzontali non praticabili. E’ compreso quanto occorre per dare l’opera finita
S16.L15.005 | spessore 5 cm
|  | €/m² | 6.765
S16.L15.008 | spessore 8 cm
|  | €/m² | 8.2102
S16.P10 | Polistirene espanso estruso senza pelle per isolamento termico di pavimenti costituito da lastre con trattamento antifiamma (classe 1 di reazione al fuoco), fornito e posto in opera, densità di 28 Kg/mc, per uno spessore del pannello di 2 cm. E’ compreso quanto occorre per dare l’opera finita
S16.P10.010 | dello spessore di 2 cm
|  | €/m² | 10.5985
S16.P10.020 | per ogni centimetro in più di spessore
|  | €/m² | 2.46
S16.P20 | Polistirene espanso estruso monostrato autoestinguente, per isolamento termico, densità di 34-38 kg/mc e conduttività termica di 0,021 Kcal/mh C, tagliato a listelli larghi 50 mm ed assemblato in continuo ad una membrana impermeabilizzante bitume polimero elastoplastomerica armata con "tessuto non tessuto" di poliestere da filo continuo. Fornito e posto in opera. E’ compreso l’idoneo adesivo a freddo da 400 g/mq. E’ inoltre compreso quanto altro occorre per dare l’opera finita
S16.P20.003 | spessore pannello 3 cm
|  | €/m² | 21.238
S16.P20.004 | spessore pannello 4 cm
|  | €/m² | 24.5487
S16.P30 | Polistirene espanso estruso con pelle per isolante termico, fornito e posto in opera, con trattamento antifiamma (classe 1 reazione al fuoco) per uno spessore del pannello di 3 cm. E’ compreso quanto occorre per dare l’opera finita. Densità di 33-35 kg/mc
S16.P30.010 | dello spessore di 3 cm
|  | €/m² | 10.5985
S16.P30.020 | per ogni centimetro in più di spessore
|  | €/m² | 2.2652
S16.P50 | Polistirolo espanso in lastre, fornito e posto in opera, per isolamento termico di pareti verticali, densità di 24 kg/mc, classe 1 di reazione al fuoco. E’ compreso quanto occorre per dare l’opera finita
S16.P50.010 | dello spessore di 3 cm
|  | €/m² | 6.5805
S16.P50.020 | per ogni centimetro in più di spessore
|  | €/m² | 1.4555
S16.P80 | Poliuretano espanso autoestinguente in rotoli per isolamento termico, densità di 35 kg/mc 35, conduttività termica di 0,020 Kcal/mh C, tagliato a listelli larghi 50 mm ed assemblato in continuo ad una membrana impermeabilizzante bitume polimero elastoplastomerica armata con "tessuto non tessuto" di poliestere da filo continuo. Fornito e posto in opera. E’ compreso quanto occorre per dare l’opera finita
S16.P80.003 | spessore pannello 3 cm
|  | €/m² | 22.2117
S16.P80.004 | spessore pannello 4 cm
|  | €/m² | 24.5487
S16.P80.005 | spessore pannello 5 cm
|  | €/m² | 27.8595
S16.V10 | Vetro cellulare per isolamento di coperture piane con pannello rigido, su supporto in c.a., latero cemento, o lamiere nervate in acciaio, mediante l’applicazione di un pannello rigido di densità di 125 kg/mc avente resistenza a compressione di 5 kg/cmq e conducibilità termica a 0°C=0,036 Kcal/mh C, ancorato nel bitume fuso in ragione di 5 kg/mq nella parte inferiore e 3 kg/mq nella parte superiore. Fornitura e posa in opera
S16.V10.010 | dello spessore di 3 cm
|  | €/m² | 35.1472
S16.V10.020 | per ogni centimetro in più di spessore
|  | €/m² | 6.3652
S16.V20 | Vetro cellulare per isolamento di coperture-parcheggio, accessibili a veicoli di pesi diversi mediante l’applicazione di un pannello rigido di densità di 135 kg/mc avente resistenza a compressione di 7 kg/cmq e conducibilità termica a 0° C=0,038 Kcal/mh C, ancorato nel bitume fuso in ragione di 5 kg/mq nella parte inferiore e 3 kg/mq nella parte superiore. Fornitura e posa in opera. E’ compreso quanto occorre per dare l’opera finita
S16.V20.010 | dello spessore di 4 cm
|  | €/m² | 40.8667
S16.V20.020 | per ogni centimetro in più di spessore
|  | €/m² | 6.765
S16.V30 | Vetro cellulare per isolamento a soffitto, continuo al di sotto di massetti, solai, sottotetti, luoghi refrigerati, pavimentazioni in genere su locali freddi, mediante l’applicazione di un pannello rigido, densità 125 kg/mc avente resistenza a compressione di 5 kg/cmq e conducibilità termica a 0° C=0,036 Kcal/mh C, ancorato con tasselli ad espansione n. 6 per metro quadrato ed incollaggio provvisorio delle connessioni. Fornito e posto in opera. E’ compreso quanto occorre per dare l’opera finita
S16.V30.010 | dello spessore di 3 cm
|  | €/m² | 32.3592
S16.V30.020 | per ogni centimetro in più di spessore
|  | €/m² | 6.8367
S17 | MURATURE E TRAMEZZE
S17.B10 | Muratura in blocchi di argilla espansa da intonacare posti in opera con malta bastarda o cementizia dosata a 3 quintali di cemento 325. Sono compresi: i magisteri di appresatura; la formazione di spigoli e di riseghe, entro e fuori terra
S17.B10.008 | spessore 8 cm
|  | €/m² | 21.2482
S17.B10.012 | spessore 12 cm
|  | €/m² | 26.199
S17.B10.020 | spessore 20 cm
|  | €/m² | 35.4035
S17.B10.025 | spessore 25 cm
|  | €/m² | 42.5067
S17.B15 | Muratura in blocchi rigati di argilla espansa, di qualsiasi forma e dimensione, con o senza incastro, con o senza paramento a facciavista, portante o da tamponatura, legata con malta bastarda ovvero con malte premiscelate, per murature sia in fondazione che in elevazione con uno o più fronti, rette o curve. Sono compresi: la formazione di spigoli e di riseghe; le appresature; la lavorazione per la stilatura e la ripulitura dei giunti quando il paramento e’ realizzato con blocchi da facciavista
S17.B15.012 | spessore 12 cm
|  | €/m² | 46.043
S17.B15.025 | spessore 25 cm
|  | €/m² | 56.6825
S17.B20 | Muratura in blocchi cavi di conglomerato cementizio vibrocompresso tipo facciavista liscio, composti da graniglia di marmo ed ossido di ferro, posti in opera con malta bastarda o cementizia dosata a 3 quintali di cemento 325 o malta leggera tipo LecaMur. Sono compresi: i magisteri di appresatura; la formazione di spigoli e di riseghe, entro e fuori terra
S17.B20.010 | tipo fv liscio - spessore 11,5 cm
|  | €/m² | 35.4035
S17.B20.020 | tipo fv splittato - spessore 12 cm
|  | €/m² | 42.5067
S17.B20.030 | tipo fv liscio - spessore 19,5 cm
|  | €/m² | 49.5792
S17.B20.040 | tipo fv splittato - spessore 20 cm
|  | €/m² | 56.6825
S17.B20.050 | tipo fv scanalato - spessore 7 cm
|  | €/m² | 28.3207
S17.B20.060 | tipo fv scanalato - spessore 14,5 cm
|  | €/m² | 42.5067
S17.B20.070 | tipo fv scanalato - spessore 22,5 cm
|  | €/m² | 56.6825
S17.B50 | Muratura in blocchi termici di argilla espansa, di qualsiasi forma e dimensione, con o senza incastro, con o senza paramento a facciavista, portante o da tamponatura, legata con malta cementizia a 3 quintali di cemento tipo 325, per murature sia in fondazione che in elevazione con uno o piu’ fronti, rette o curve. Sono compresi: la formazione di spigoli e di riseghe; le appresature; la lavorazione per la stilatura e la ripulitura dei giunti quando il paramento e’ realizzato con blocchi da facciavista
S17.B50.012 | spessore 12 cm
|  | €/m² | 49.5792
S17.B50.020 | spessore 20 cm
|  | €/m² | 57.3487
S17.B85 | Muratura in blocchi forati in termolaterizi per opere in elevazione di tamponamento di modesto impegni statico (foratura massima 55%), senza incastri, tipo Poroton, Alveolater e similari, legati con idonea malta con caratteristiche equivalenti a quella dei blocchi
S17.B85.012 | spessore 12 cm
|  | €/m² | 36.1415
S17.B85.025 | spessore 25 cm
|  | €/m² | 54.366
S17.C10.000 | Compenso alla muratura di mattoni pieni per sottofondazioni con malta cementizia dosata a q.li 3 di cemento 325 a uno o più fronti, retta o curva, in fondazione o in elevazione di spessore superiore a una testa. Sono compresi: i magisteri di appresature; la formazione di spigoli e di riseghe, entro e fuori terra. E’ inoltre compreso quanto altro occorre per dare l’opera finita.
|  | €/m² | 65.1593
S17.C20 | Compenso per la lavorazione della facciavista, delle murature di mattoni pieni a facciavista. Sono compresi: l’uso del distanziatore; la stilatura dei giunti eseguita con malta di cemento; il lavaggio finale della superficie. E’ inoltre compreso quanto altro occorre per dare l’opera finita
S17.C20.010 | lisci
|  | €/m² | 22.6935
S17.C20.020 | bugnati o sabbiati
|  | €/m² | 22.6935
S17.C40 | Compenso per l’utilizzo di blocchi con scanalature intervallate in orizzontale e verticale di 10 cm
S17.C40.014 | spessore blocco 14 cm
|  | €/m² | 17.7017
S17.C40.021 | con scanalatura verticale a 20 cm - blocco 21,5 cm
|  | €/m² | 14.1757
S17.C60.000 | Compenso per formazione di irrigidimenti, nella muratura a blocchi, sia orizzontali sia verticali da ricavarsi in appositi elementi, compreso il getto in calcestruzzo, l’armatura metallica e l’incidenza dei pezzi speciali.
|  | €/m² | 63.755
S17.F10.000 | Fodera interna di tavelle forate dello spessore di 3 cm murate a malta di cemento. E’ compreso quanto occorre per dare l’opera finita.
|  | €/m² | 20.541
S17.M10.000 | Muratura di mattoni pieni e malta cementizia dosata a 3 quintali di cemento 325, bastarda, calce, a uno o più fronti, retta o curva, in fondazione o in elevazione di spessore superiore a una testa. Sono compresi: i magisteri di appresature; la formazione degli spigoli e delle riseghe, entro e fuori terra. E’ inoltre compreso quanto altro occorre per dare l’opera finita.
|  | €/m³ | 368.3132
S17.M20.000 | Muratura di mattoni in laterizio semipieni dello spessore superiore ad una testa con malta cementizia a 3 quintali di cemento 325, bastarda o di calce. E’ compresa la formazione di archi, spalle, piattabande ed i ponteggi.
|  | €/m³ | 311.641
S17.M30.000 | Muratura in blocchi forati in termolaterizi per opere in elevazione (foratura massima 45%), con o senza incastri, tipo Poroton, Alveolater e similari, legati con idonea malta con caratteristiche equivalenti a quella dei blocchi.
|  | €/m³ | 212.4825
S17.M40.000 | Muratura eseguita con blocchi speciali per murature armate con armatura orizzontale e verticale disposta negli appositi fori riempiti di malta cementizia fluida e traliccio orizzontale immerso nel ricorso di malta. Sono compresi: la malta di posa dei blocchi con caratteristiche equivalenti a quella dei blocchi stessi, la formazione delle mazzette e degli sguinci; i collegamenti; l’incassatura superiore; l’armatura ed i ponteggi.
|  | €/m³ | 247.8962
S17.M60.000 | Muratura retta o curva di blocchi forati di conglomerato di cemento, compressi o vibrati dello spessore superiore o uguale a 20 cm posti in opera con malta cementizia a 3 quintali di cemento 325. E’ compreso quanto altro occorre per dare l’opera finita.
|  | €/m³ | 123.9532
S17.M80 | Muratura a cassa vuota eseguita con muratura esterna ed interna di mattoni semipieni a 6 fori e malta di cemento dosata a 3 quintali di cemento 325. Sono compresi: la formazione delle mazzette e degli sguinci; i collegamenti trasversali; l’incassatura superiore; la formazione degli stipiti e dei parapetti; l’increspatura della parete esterna sul lato interno con malta cementizia. E’inoltre compreso quanto altro occorre per dare l’opera finita
S17.M80.007 | spessore 7 cm
|  | €/m² | 54.5505
S17.M80.012 | spessore 12 cm
|  | €/m² | 70.11
S17.M80.019 | posti sia all’interno a foglio - spessore 7 cm ed all’esterno ad una testa - spessore 12 cm
|  | €/m² | 70.11
S17.M85.000 | Muratura a cassa vuota eseguita con muratura esterna in mattoni pieni ad una testa (spessore cm 11) e parete interna di mattoni semipieni a 6 fori in foglio (spessore cm 7) e malta di cemento dosata a q.li 3 di cemento 325. Sono compresi: la formazione delle mazzette e degli sguinci; i collegamenti trasversali; l’incassatura superiore; la formazione degli stipiti e dei parapetti; l’increspatura della parete esterna sul lato interno con malta cementizia. E’ inoltre compreso quanto altro occorre per dare l’opera finita.
|  | €/m² | 79.3042
S17.P10.000 | Pareti divisorie interne prefabbricate in gesso, dello spessore di 8 cm, fornite e poste in opera. Sono compresi: il taglio, la sigillatura dei giunti. E’inoltre compreso quanto altro occorre per dare l’opera finita.
|  | €/m² | 26.896
S17.P20 | Pareti divisorie interne prefabbricate, realizzate con pannelli in gesso cartonato dello spessore di circa 12,5 mm, ( un pannello per ogni lato della struttura ), fissati mediante viti autoperforanti alla struttura portante metallica costituita da profilati in acciaio zincato dello spessore di 0,6mm, con elementi verticali posti ad un interasse di circa 60 cm. Sono compresi: l’armatura metallica; i tagli a misura; il materiale necessario per gli ancoraggi; il trattamento dei giunti tra lastra e lastra; le stuccature, la preparazione per la tinteggiatura ; la predisposizione per le linee degli impianti . E’ inoltre compreso quanto altro occorre per dare il lavoro finito. E’ esclusa la tinteggiatura delle pareti
S17.P20.080 | pannelli cartongesso spessore 80 mm
|  | €/m² | 38.9602
S17.P20.100 | pannelli cartongesso spessore 100 mm
|  | €/m² | 41.0717
S17.P20.125 | pannelli cartongesso spessore 125 mm
|  | €/m² | 42.5067
S17.P30.000 | Compenso per pareti divisorie interne prefabbricate, realizzate con pannelli in gesso cartonato idrorepellente un pannello per ogni lato della struttura.
|  | €/m² | 9.922
S17.P40 | Pareti divisorie interne prefabbricate, realizzate con pannelli in gesso cartonato dello spessore di circa 12,5 mm (due pannelli per ogni lato della struttura), fissati mediante viti autoperforanti alla struttura portante metallica costituita da profilati in acciaio zincato dello spessore di 0,6 mm, con elementi verticali posti ad un interasse di circa 60 cm. Sono compresi: l’armatura metallica; i tagli a misura; il materiale necessario per gli ancoraggi; il trattamento dei giunti tra lastra e lastra; le stuccature, la preparazione per la tinteggiatura ; la predisposizione per le linee degli impianti. E’ inoltre compreso quanto altro occorre per dare il lavoro finito. E’ esclusa la tinteggiatura delle pareti
S17.P40.100 | spessore 100 mm
|  | €/m² | 58.0765
S17.P40.125 | spessore 125 mm
|  | €/m² | 59.491
S17.P50 | Pareti divisorie interne prefabbricate REI 120, realizzate con pannelli in gesso cartonato ignifugo dello spessore di 15 mm, (un pannello per ogni lato della struttura), fissati mediante viti autoperforanti alla struttura portante metallica costituita da profilati in acciaio zincato dello spessore di 0,6 mm, con elementi verticali posti ad un interasse di circa 60 cm, con interposta lana minerale densità di 40 Kg/mc, confinata in idonei contenitori o fornita in lastre. Sono compresi: l’armatura metallica; la lana minerale; i tagli a misura; il materiale necessario per gli ancoraggi; il trattamento dei giunti tra lastra e lastra; le stuccature, la preparazione per la tinteggiatura; la predisposizione per le linee degli impianti . E’ inoltre compreso quanto altro occorre per dare il lavoro finito. E’ esclusa la tinteggiatura delle pareti
S17.P50.105 | con 1+1 pannelli cartongesso spessore 105 mm
|  | €/m² | 55.9752
S17.P50.125 | con 2+2 pannelli cartongesso spessore 125 mm
|  | €/m² | 66.584
S17.R10.000 | Muratura di mattoni refrattari delle dimensioni di 11x22x6 cm, posti a coltello, uniti con malta di cemento refrattario. E’ compreso quanto altro occorre per dare l’opera finita.
|  | €/m² | 88.5497
S17.T10.000 | Tramezzi di mattoni pieni con malta di cemento a 3 quintali di cemento tipo 325. Sono compresi: la formazione di sordini, spalle, piattabande. E’inoltre compreso quanto altro occorre per dare l’opera finita. Disposti a coltello con mattoni comuni.
|  | €/m² | 34.727
S17.T11.000 | Tramezzi in mattoni in laterizio semipieni disposti in foglio con malta cementizia a 3 quintali di cemento 325. E’ compresa la formazione di archi, spalle, piattabande. E’ inoltre compreso quanto altro occorre per dare l’opera finita.
|  | €/m² | 34.686
S17.T30.000 | Tramezzi in mattoni pieni con malta di cemento a 3 quintali di cemento tipo 325. Sono compresi: la formazione di archi, spalle, piattabande. E’inoltre compreso quanto altro occorre per dare l’opera finita. Disposti ad una testa con mattoni comuni.
|  | €/m² | 61.623
S17.T31.000 | Tramezzi in mattoni in laterizio semipieni dello spessore di una testa con malta cementizia a 3 quintali di cemento 325. E’ compresa la formazione di sordini, spalle, piattabande. E’ inoltre compreso quanto altro occorre per dare l’opera finita.
|  | €/m² | 54.5505
S17.T50.000 | Tramezzi in mattoni pieni con malta di cemento a 3 quintali di cemento tipo 325. Sono compresi: la formazione di sordini, spalle, piattabande. E’inoltre compreso quanto altro occorre per dare l’opera finita. Con mattoni fatti a mano ad impasto molle non trafilato e/o pressato, disposti ad una testa.
|  | €/m² | 95.612
S18 | INTONACI
S18.A01 | Intonaco di finitura minerale, intervallo granulometrico circa 0-250 um Extrafino/0-800 um Fino/0-1,4 mm Granello, contenuto in minerali naturali >=60%, contenuto in minerali riciclati >=30%, riciclabile come inerte a fine vita. E' compreso quanto occorre per dare l'opera finita
S18.A01.001 | per interni
|  | €/m² | 24.7435
S18.A01.002 | per esterni
|  | €/m² | 26.0965
S18.A02 | Adesivo/rasante minerale idoneo per la posa ad alta resistenza ed elevata deformabilità di tutti i tipi di pannelli termo-isolanti su fondi assorbenti contenuto in minerali naturali >= 60%, riciclabile come inerte a fine vita. E' compreso quanto occorre per dare l'opera finita
S18.A02.001 | Adesivo/rasante minerale
|  | €/m² | 8.5075
S18.A03 | Malta naturale di pura calce naturale NHL 3,5 a norma EN 459-1 per l'allettamento e il rinconcio altamente traspirante di murature, contenente materie prime di origine naturale, riciclabile come inerte a fine vita
S18.A03.001 | spessore 2,5 cm
|  | €/m² | 25.9735
S18.A10 | Intonaco antifiamma con resistenza al fuoco REI 120, dello spessore di 30 mm, a base di elementi di roccia naturale espansa e legante, eseguito su superfici piane o curve, verticali ed orizzontali. E’ compreso quanto occorre per dare l’opera finita
S18.A10.005 | superficie rustica
|  | €/m² | 19.2392
S18.A10.010 | per ogni cm in più
|  | €/m² | 4.2845
S18.C10 | Intonaco civile per interni formato da un primo strato di rinzaffo, da un secondo strato, arriccio, tirato in piano con regolo e frattazzo lungo, applicato con le necessarie poste e guide, rifinito con il terzo strato di malta finissima, lisciata con frattazzo metallico o con pezza, eseguito su superfici piane o curve, verticali ed orizzontali. E’ compreso quanto occorre per dare l’opera finita
S18.C10.005 | per interni
|  | €/m² | 24.168
S18.C10.010 | per esterni
|  | €/m² | 29.16
S18.C30 | Colletta di calce lavorata a perfetta levigatura dello spessore di 2 mm. E’ compreso quanto occorre per dare l’opera finita
S18.C30.005 | di calce
|  | €/m² | 6.2627
S18.C30.010 | di malta di cemento
|  | €/m² | 6.9392
S18.C40.000 | Intonaco di cemento retinato a due strati eseguito su superfici piane o curve, verticali ed orizzontali, costituito dal primo strato, di spessore medio di 10 mm, di malta cementizia con interposta rete di filo di ferro, di peso non minore di 0,750 kg per metro quadrato; dal secondo strato, di spessore medio di 5 mm, di malta fina a 5 quintali di cemento per metro cubo di sabbia, compresa increspata di malta cementizia. E’ compreso quanto occorre per dare l’opera finita.
|  | €/m² | 25.6352
S18.F10 | Intonaco fonoassorbente eseguito su superfici piane o curve, verticali ed orizzontali, applicabile su qualsiasi tipo di supporto, a base di fibre minerali non contenenti amianto, ne’ vermiculite, ne’ cristalli di silice allo stato libero; impastato preventivamente con acqua e spruzzato con macchine nella densità di 420 kg/mc e nello spessore adeguato alla riduzione da apportare ed al tempo di riverberazione. E’ inoltre compreso quanto altro occorre per dare l’opera finita
S18.F10.006 | spessore 6 mm
|  | €/m² | 17.0662
S18.F10.010 | spessore 10 mm
|  | €/m² | 24.9075
S18.F10.013 | spessore 13 mm
|  | €/m² | 32.0312
S18.F10.099 | per ogni mm in più oltre i 13 mm
|  | €/m² | 1.5682
S18.P10 | Intonaco pronto premiscelato per interno, in leganti speciali, tirato in piano e fratazzato con contemporanea rasatura e finitura, eseguito su superfici piane o curve, verticali ed orizzontali. E’ inoltre compreso quanto altro occorre per dare l’opera finita
S18.P10.020 | a base di cemento
|  | €/m² | 17.0662
S18.P10.030 | a base di grassello di calce
|  | €/m² | 17.794
S18.P50.000 | Paraspigoli in lamiera zincata dell’altezza di 1,70 m, di spessore minimo di 1 mm, fissati con malta cementizia, forniti e posti in opera. Sono compresi: i tagli; le rifiniture. E’ inoltre compreso quanto altro occorre per dare l’opera finita.
|  | €/m² | 4.7047
S18.R20 | Intonaco rustico o fratazzato eseguito all’interno degli edifici, costituito da un primo strato di rinzaffo e da un secondo strato tirato in piano a fratazzo lungo, applicato con le necessarie poste e guide, su superfici piane o curve, verticali ed orizzontali. E’ compreso quanto occorre per dare l’opera finita
S18.R20.010 | con malta comune o bastarda
|  | €/m² | 15.6722
S18.R20.040 | con 400 kg di cemento per metro cubo di sabbia
|  | €/m² | 17.794
S18.S10.000 | Sbruffatura eseguita su superfici piane o curve, verticali ed orizzontali, all’interno degli edifici con malta di cemento.
|  | €/m² | 6.2627
S19 | CONTROSOFFITTI - PARETI DIVISORIE
S19.A10.000 | Controsoffitto fonoassorbente eseguita con doghe in alluminio di larghezza da 10 cm a 20 cm, di spessore non inferiore a 0,5 mm, del peso di circa 3 kg/mq, preverniciati a fuoco, fornita e posta in opera. Sono compresi: la fornitura e posa in opera del materassino di lana di vetro in sacco di materiale plastico e veletta di spessore non inferiore a cm 2; il montaggio a mezzo di orditura metallica portante di aggancio zincato o in tubi di tipo elios; il terminale in alluminio o in legno; il tutto montato ad una distanza non maggiore di 60 cm dal soprastante solaio. E’ inoltre compreso quanto altro occorre per dare l’opera finita.
|  | €/m² | 34.7782
S19.A15.000 | Controsoffitto fonoassorbente eseguita con pannelli verniciati in bianco standard delle dimensioni da 60x60 cm a 120x120 cm, di spessore non inferiore a 0,5 mm, del peso di circa 3 kg/mq, preverniciati a fuoco, fornita e posta in opera. Sono compresi: la fornitura e posa in opera del materassino di lana di vetro in sacco di materiale plastico e veletta di spessore non inferiore a cm 2; il montaggio a mezzo di orditura metallica portante di aggancio zincato o in tubi di tipo elios; il terminale in alluminio o in legno; il tutto montato ad una distanza non maggiore di 60 cm dal soprastante solaio. E’ inoltre compreso quanto altro occorre per dare l’opera finita.
|  | €/m² | 46.125
S19.A20.000 | Controsoffitto in pannelli di alluminio con superficie liscia di colore chiaro standard, montato su orditura portante realizzata in tubi di acciaio e sospeso alla sovrastante struttura a mezzo di tiranti metallici in filo zincato. Il montaggio delle nervature o doghe avviene per mezzo di apposite clips a molla, oppure la sospensione può essere realizzata con tiranti di tondino rigido regolabili a mezzo di molla interposta, oppure con staffe rigide regolabili a viti. Il tutto fornito e posto in opera. E’ compreso quanto altro occorre per dare l’opera finita.
|  | €/m² | 38.3042
S19.A25.000 | Controsoffitto in lamelle verticali sporgenti, in formato standard, costituito da pannelli di lamierino in acciaio o alluminio, provvisti sui quattro bordi di scanalature opportunamente sagomate per il fissaggio a mezzo di clips alla struttura metallica di sospensione, fissata alla soletta con tiranti metallici regolabili. I pannelli possono essere in acciaio con la superficie verniciata a forno in colore bianco standard oppure in altri colori anche metallizzati o in alluminio anodizzato in colore naturale. E’ compresa la struttura portante dei pannelli. Il tutto fornito e posto in opera. E’ inoltre compreso quanto altro occorre per dare l’opera finita.
|  | €/m² | 46.125
S19.C10 | Controsoffitto o controparete costituito da un pannello composto da una lastra di gesso cartonato dello spessore di 12,5 mm circa, una barriera al vapore in foglio di alluminio ed un pannello in fibra minerale della densità di 75 kg/mc, dello spessore di 3 cm. Posto in opera con struttura metallica in profilati di acciaio zincato fissati al soprastante solaio oppure ancorato alla parete con adeguati supporti e/o collanti. Il tutto fornito e posto in opera. E’ inoltre compreso quanto altro occorre per dare l’opera finita
S19.C10.005 | fibra minerale con barriera vapore
|  | €/m² | 48.2467
S19.C10.010 | fibra minerale senza barriera vapore
|  | €/m² | 43.9622
S19.C10.015 | con barriera al vapore
|  | €/m² | 34.7782
S19.C10.020 | senza barriera al vapore
|  | €/m² | 30.504
S19.C50 | Controsoffitto o controparete costituito da un pannello composto da una lastra di gesso cartonato dello spessore di 12,5 mm circa, una barriera al vapore in foglio di alluminio ed un pannello in fibra minerale della densità di 75 kg/mc, dello spessore di 3 cm. Posto in opera con struttura metallica in profilati di acciaio zincato fissati al soprastante solaio oppure ancorato alla parete con adeguati supporti e/o collanti. Il tutto fornito e posto in opera. E’ inoltre compreso quanto altro occorre per dare l’opera finita
S19.C50.005 | controsoffitto - lamiera "al" e barriera al vapore
|  | €/m² | 41.82
S19.C50.010 | controsoffitto - lamiera "al" senza barriera al vapore
|  | €/m² | 38.3042
S19.C50.015 | controparete - lamiera "al" con barriera al vapore
|  | €/m² | 29.0792
S19.C50.020 | controparete - lamiera "al" senza barriera al vapore
|  | €/m² | 24.8152
S19.F10.000 | Controsoffitto fonoassorbente eseguita con pannelli delle dimensioni da 60x60 cm a 60x120 cm in materiale di fibre minerali incombustibili agglomerate con leganti sintetici resinosi, preverniciati con pittura lavabile bianca su imprimitura ad olio, di spessore non superiore a 20 mm, fornita e posta in opera. Sono compresi: l’orditura metallica in profilati di acciaio zincato con la parte in vista di colore bianco, fissata al sovrastante solaio a distanza non maggiore di 60 cm; il terminale in alluminio o in legno. E’ inoltre compreso quanto altro occorre per dare l’opera finita.
|  | €/m² | 29.0792
S19.F20 | Controsoffitto in pannelli di fibra di roccia, agglomerata e compressa, rivestiti in pittura bianca, con superficie microperforata o fessurata, fornito e posto in opera per incastro su orditura reticolare non in vista con i profilati di acciaio galvanizzato. I pannelli sono delle dimensioni di 60x60x1,5 cm. E’ compreso quanto altro occorre per dare l’opera finita
S19.F20.005 | 60*60*1,5 cm
|  | €/m² | 32.6463
S19.F20.010 | 60*120*1,5 cm
|  | €/m² | 29.7865
S19.F30.000 | Controsoffitto in pannelli di fibra di vetro, rivestiti su faccia a vista con un foglio di PVC grassitato di colore bianco, fornito e posto in opera per appoggio su struttura reticolare in vista, costituita da profilati d’acciaio galvanizzato, rivestiti con una lamina di alluminio anodizzato o preverniciato bianco opaco o di altri colori. I pannelli sono delle dimensioni di 60x120x2,5 cm. E’ compreso quanto altro occorre per dare l’opera finita.
|  | €/m² | 26.9575
S19.G10 | Controsoffitto in pannelli di gesso armato con filo di ferro zincato o treccia di canapa, con pannello liscio da 60x60 cm e spessore ai bordi di circa 3 cm, agganciato ad apposita struttura di sostegno, questa inclusa, forniti e posti in opera. Sono compresi: le opere provvisionali; il materiale per il fissaggio. E’ inoltre compreso quanto altro occorre per dare l’opera finita
S19.G10.005 | a superficie liscia 60*60 cm
|  | €/m² | 38.3042
S19.G10.010 | a superficie decorata 60*60 cm
|  | €/m² | 41.82
S19.G40 | Controsoffitto in grigliato di alluminio, fornito e posto in opera, smontabile, del tipo a maglia quadrata, a lamelle differenziate o cellulare con elementi grecati, in colore bianco standard oppure in altri colori anche metallizzati. La dimensione dei pannelli e’ di tipo standard. Sono compresi: la struttura portante; tutti gli accessori per l’applicazione dei pannelli. E’ inoltre compreso quanto altro occorre per dare l’opera finita
S19.G40.003 | 3,75*3,75 cm
|  | €/m² | 78.7405
S19.G40.005 | 5,00*5,00 cm
|  | €/m² | 75.1735
S19.G40.007 | 7,5*7,5 cm
|  | €/m² | 58.876
S19.G40.010 | 10,00*10,00 cm
|  | €/m² | 51.783
S19.G40.015 | 15,00*15,00 cm
|  | €/m² | 40.4465
S19.L10 | Controsoffitto orizzontale o inclinato in lamiera di acciaio laminato a freddo, alleggerita e nervata, fornito e posto in opera. Sono compresi: l’ancoraggio su struttura portante in acciaio zincato dotata di supporti; gli agganci per il fissaggio della lamiera; la sbruffatura con malta bastarda. E’ inoltre compreso quanto altro occorre per dare l’opera finita. Con lamiera di spessore di 2 mm
S19.L10.002 | di spessore 2,00 mm
|  | €/m² | 35.4445
S19.L10.003 | di spessore 3,00 mm
|  | €/m² | 42.558
S20 | SOTTOFONDI - VESPAI E DRENAGGI
S20.A10 | Massetto di sabbia e cemento nelle proporzioni di 3,5 quintali di cemento 325 per metro cubo di sabbia dato in opera ben costipato e livellato, eseguito per pavimentazioni. E’ inoltre compreso quanto altro occorre per dare l’opera finita
S20.A10.007 | per spessori fino a 7,00 cm
|  | €/m² | 20.6
S20.A10.010 | per spessori oltre i 7,00 cm e per ogni cm in più
|  | €/ mq*cm | 1.78
S20.A20 | Massetto di calcestruzzo vibrato, non armato, confezionato con inerti di sabbia e pietrisco o ghiaia o pietrisco di frantoio, con idonea proporzione granulometrica, dosato con 3 quintali di cemento tipo 325 per metro cubo reso, dato in opera rifinito con lisciatura o fratazzatura a cemento. E’ inoltre compreso quanto altro occorre per dare l’opera finita
S20.A20.007 | per spessori fino a 7,00 cm
|  | €/m² | 15.3545
S20.A20.010 | per spessori oltre i 7,00 cm e per ogni cm in più
|  | €/m² | 0.91225
S20.A30 | Massetto isolante in conglomerato cementizio con cemento tipo 325 e materiali naturali o naturali espansi, dati in opera per lastrici, sottofondi, rinfianchi, etc. battuti o spianati anche con pendenze. Sono compresi: i tiri; l’eventuale stabilitura superiore di circa cm 1 di malta cementizia. E’ inoltre compreso quanto altro occorre per dare l’opera finita. Con argilla espansa in granuli la cui dimensione varia da 3-8 mm a 8-15 mm, confezionato con Kg 300 di cemento per metro cubo di impasto
S20.A30.007 | per spessori fino a 7,00 cm
|  | €/m² | 16.7895
S20.A30.010 | per spessori oltre i 7,00 cm e per ogni cm in più
|  | €/m² | 1.64
S20.A40 | Massetto isolante in conglomerato cementizio con cemento tipo 325 e materiali naturali o naturali espansi, dati in opera per lastrici, sottofondi, rinfianchi, ecc. battuti o spianati anche con pendenze. Sono compresi: i tiri; l’eventuale stabilitura superiore di circa cm 1 di malta cementizia. E’ inoltre compreso quanto altro occorre per dare l’opera finita. Con perlite di granulometria pari a 2-3 mm, confezionato con 300 kg di cemento per metro cubo d’impasto
S20.A40.007 | per spessori fino a 7,00 cm
|  | €/m² | 18.245
S20.A40.010 | per spessori oltre i 7,00 cm e per ogni cm in più
|  | €/m² | 1.558
S20.A50 | Massetto isolante in conglomerato cementizio con cemento tipo 325 e materiali espansi, dati in opera per lastrici, sottofondi, rinfianchi, etc. battuti o spianati anche con pendenze. Sono compresi: i tiri; l’eventuale stabilitura superiore di circa cm 1 di malta cementizia. E’ inoltre compreso quanto altro occorre per dare l’opera finita. Alleggerito con sfere di polistirolo, confezionato con 300 kg di cemento per metro cubo di impasto
S20.A50.007 | per spessori fino a 7,00 cm
|  | €/m² | 18.655
S20.A50.010 | per spessori oltre i 7,00 cm e per ogni cm in più
|  | €/m² | 0.91225
S20.A60 | Massetto isolante in conglomerato cementizio con cemento tipo 325 e materiali naturali o naturali espansi, dati in opera per lastrici, sottofondi, rinfianchi, etc. battuti o spianati anche con pendenze. Sono compresi: i tiri; l’eventuale stabilitura superiore di circa 1 cm di malta cementizia. E’ inoltre compreso quanto altro occorre per dare l’opera finita. Con granulati di pomice confezionati con 300 kg di cemento per metro cubo di impasto
S20.A60.007 | per spessori fino a 7,00 cm
|  | €/m² | 9.8912
S20.A60.010 | per spessori oltre i 7,00 cm e per ogni cm in più
|  | €/m² | 1.1275
S20.A70 | Massetto isolante in conglomerato cementizio con cemento tipo 325 e materiali naturali o naturali espansi, dati in opera per lastrici, sottofondi, rinfianchi, ecc. battuti o spianati anche con pendenze. Sono compresi: i tiri; l’eventuale stabilitura superiore di circa 1 cm di malta cementizia. E’ inoltre compreso quanto altro occorre per dare l’opera finita. Con vermiculite confezionato con 300 kg di cemento per metro cubo d’impasto
S20.A70.007 | per spessori fino a 7,00 cm
|  | €/m² | 16.236
S20.A70.010 | per spessori oltre i 7,00 cm e per ogni cm in più
|  | €/m² | 1.9065
S20.D01 | Massetto pronto minerale a ritiro compensato, presa normale e asciugamento rapido , idoneo per la posa con adesivi di piastrelle ceramiche, grès porcellanato, pietre naturali, parquet e resilienti, coefficiente di conduttivittà termica >= 1,47 W/mK, attesa per la posa pavimenti 24 H/5 gg, contenuto in minerali riciclati >= 30%. Riciclabile come inerte a fine vita. E' compreso tutto quanto occorre per dare l'opera finita
S20.D01.001 | per spessori fino a 7,00 cm
|  | €/m² | 19.762
S20.D01.002 | per spessori fino a 7,00 cm e per ogni cm in più
|  | €/m² | 1.7527
S20.E40.000 | Compenso per esecuzione di cunicoli di aerazione durante la formazione di drenaggi e/o vespai assestati a mano.
|  | €/m² | 19.762
S20.E50 | Vespaio aerato costituito da cupole in plastica rigenerata, completo di getto integrativo, dello spessore minimo misurato dall’estradosso della cupola, con calcestruzzo di Rck > 250 kg/cmq e armatura di rete elettrosaldata da 5 mm di diametro e passo di 25x25 cm
S20.E50.015 | soletta dello spessore di 5 cm - cupole dell’altezza di 15 cm
|  | €/m² | 28.2285
S20.E50.025 | soletta dello spessore di 5 cm - cupole dell’altezza di 25 cm
|  | €/m² | 35.2907
S20.E50.040 | soletta dello spessore di 6 cm - cupole dell’altezza di 40 cm
|  | €/m² | 42.3735
S20.G10 | Formazione di drenaggio o vespaio
S20.G10.000 | Formazione di drenaggio o vespaio eseguito con pietrame idoneo, ammassato con mezzi meccanici, anche per la quantità eccedente i 30 cm dietro ai muri.
|  | €/m³ | 20.1207
S20.G20 | Formazione di drenaggio o vespaio accostato interamente a mano
S20.G20.000 | Formazione di drenaggio in genere o di vespaio eseguito con pietrame idoneo accostato interamente a mano a regola d’arte.
|  | €/m³ | 40.9487
S20.G50 | Drenaggio o vespaio eseguito con pietrame calcareo o siliceo, o ciottoloni o ghiaia grossa lavata
S20.G50.000 | Drenaggio o vespaio eseguito con pietrame calcareo o siliceo, o ciottoloni o ghiaia grossa lavata. Sono compresi: l’intasamento con materiale minuto; il costipamento; la battitura con pestello e lo spianamento; la livellatura. E’ inoltre compreso quanto altro occorre per dare l’opera finita. E’ escluso l’assestamento a mano.
|  | €/m³ | 35.2907
S20.G55 | Compenso per esecuzione di drenaggio o vespaio eseguiti a mano
S20.G55.000 | Compenso per esecuzione di drenaggio o vespaio eseguiti a mano. Sono compresi: l’assestamento a mano; l’intasamento con materiale minuto; il costipamento; la battitura con pestello e lo spianamento; la livellatura; l’abbassamento del materiale attraverso aperture; il suo trasporto e distribuzione a mezzo carriola fino al sito o all’eventuale nastro trasportatore. E’ inoltre compreso quanto altro occorre per dare l’opera finita.
|  | €/m³ | 24.0055
S20.N10.000 | Drenaggio eseguito in elementi di laterizio, forati, posti a secco, da assestare a mano in file sovrapposte fino a raggiungere la quota stabilita. E’ compreso quanto altro occorre per dare l’opera finita.
|  | €/m³ | 77.6642
S20.N20 | Drenaggio di pezzatura mista da 15 mm a 40-50 mm, entro cavi. E’ compreso l’assestamento con pestello meccanico. E’ inoltre compreso quanto altro occorre per dare l’opera finita
S20.N20.010 | eseguito con ghiaia di fiume lavata
|  | €/m³ | 26.1272
S20.N20.020 | eseguito con pietrisco di cava
|  | €/m³ | 24.0055
S20.N25.000 | Drenaggio con scheggioni di cava, di natura silicea e calcarea, esclusa la sistemazione a mano, dietro muri di sostegno o pareti contro terra. Sono compresi: la cernita del materiale; i tiri. E’ inoltre compreso quanto altro occorre per dare l’opera finita.
|  | €/m³ | 33.169
S20.N40 | Drenaggio a ridosso muri realizzato a ridosso di murature sottoterra con prodotto geocomposito
S20.N40.005 | spessore 5,00 mm
|  | €/m² | 17.6505
S20.N40.010 | spessore 10,00 mm
|  | €/m² | 24.7127
S20.N60.000 | Dreno verticale realizzato con striscia larghezza 100 mm e spessore di 3,5 mm, formata da elemento centrale laminato di materiale termoplastico perforato ed ondulato, altamente drenante ed elemento avvolgente, geotessile di polipropilene a filo continuo di elevata permeabilità.
|  | €/m | 1.394
S20.S10 | Drenaggio suborizzontali realizzato a mezzo di tubo in PVC scanalato trasversalmente con strato protettivo filtrante posizionato previa perforazione
S20.S10.044 | diam. esterno fino a 44,00 mm
|  | €/m | 28.2285
S20.S10.099 | diam. esterno fino a 99,00 mm
|  | €/m | 35.2907
S20.S10.118 | diam. esterno fino a 118,00 mm
|  | €/m | 42.3735
S20.S20 | Drenaggio suborizzontale realizzato a mezzo di tubi in PVC scanalati trasversalmente con strato protettivo filtrante posizionato entro scavo da predisporre a parte
S20.S20.160 | diam. esterno 160,00 mm
|  | €/m | 21.1765
S20.S20.218 | diam. esterno 218,00 mm
|  | €/m | 38.8372
S20.S20.275 | diam. esterno 275,00 mm
|  | €/m | 45.9097
S20.S20.383 | diam. esterno 383,00 mm
|  | €/m | 81.2005
S20.S30.000 | Drenaggio suborizzontale realizzato a mezzo di tubo in polietilene scanalati trasversalmente posizionato entro scavo precedentemente predisposto e compreso nel prezzo.
|  | €/m | 5.658
S20.S31 | Drenaggio suborizzontale realizzato a mezzo di tubo in polietilene scanalati trasversalmente posizionato entro scavo non compreso nel prezzo
S20.S31.125 | diam. esterno 125 mm
|  | €/m | 12.7305
S20.S31.160 | diam. esterno 160 mm
|  | €/m | 16.236
S21 | PAVIMENTI E RIVESTIMENTI
S21.A05.000 | Posa di pavimenti in piastrelle di gres, gres porcellanato, monocottura, klinker, ecc., sia ortogonale che diagonale, di dimensioni standard (15x30 cm, 20x20 cm, 30x30 cm, 33x33 cm, 40x40 cm) su massetto di sottofondo contabilizzato a parte, esclusi i materiali, ma compresi i collanti, le sigillature dei giunti e la pulitura con segatura a posa ultimata ed ogni altro onere per dare l’opera finita.
|  | €/m | 23.8517
S21.A10 | Pavimento di marmette e marmettoni di cemento e graniglia di marmo ad uno o più colori correnti, della dimensione cm 30x30 o cm 33x33 o cm 40x40, dello spessore di mm 17-23 fornite e poste in opera su un letto di malta bastarda compresa, previo spolvero di cemento tipo 325, giunti connessi con cemento puro. Sono compresi: i tagli; gli sfridi; l’arrotatura; la levigatura e lucidatura a piombo; la pulitura finale. E’ inoltre compreso quanto altro occorre per dare l’opera finita
S21.A10.005 | fine non decorata
|  | €/m² | 50.594
S21.A10.010 | media non decorata
|  | €/m² | 54.4787
S21.A10.015 | grossa non decorata
|  | €/m² | 59.1117
S21.A10.020 | fine decorata
|  | €/m² | 75.4912
S21.B10 | Pavimento di piastrelle di gres rosso fornite e poste in opera. Sono compresi: la malta di allettamento nelle proporzioni di 3,5 quintali di cemento "325", per metro cubo di sabbia, dato in opera ben costipato e livellato, finito a fratazzo dello spessore necessario; gli eventuali raccordi a guscio; la suggellatura dei giunti con boiacca di cemento puro; i pezzi speciali; il lavaggio con acido; la pulitura finale. E’ inoltre compreso quanto altro occorre per dare l’opera finita
S21.B10.005 | a superficie liscia dim. 7,5*15 cm
|  | €/m² | 31.8877
S21.B10.010 | anche carreggiabili e superficie antisdrucciolo
|  | €/m² | 34.235
S21.B50 | Pavimento in gres porcellanato per interni o per esterni - gruppo BI - norma europea EN 176 - posato a cassero con boiacca di puro cemento tipo "325", fornito e posto in opera. Sono compresi: il letto di malta con legante idraulico; la pulitura, a posa ultimata, con segatura; la suggellatura dei giunti. E’ inoltre compreso quanto altro occorre per dare l’opera finita
S21.B50.020 | opache dim. 10*20 cm - 20*20 cm - 20*30 cm
|  | €/m² | 42.025
S21.B50.030 | opache dim. 30*30 cm
|  | €/m² | 44.362
S21.B60 | Pavimento in gres porcellanato per interni - gruppo BI - norma europea EN 176 - posato a cassero con boiacca di puro cemento tipo "325", fornito e posto in opera. Sono compresi: il letto di malta con legante idraulico; la pulitura, a posa ultimata, con segatura; la suggellatura dei giunti. E’ inoltre compreso quanto altro occorre per dare l’opera finita
S21.B60.030 | levigate - dim. 30*30 cm
|  | €/m² | 85.5875
S21.B60.040 | levigate - dim. 40*40 cm
|  | €/m² | 96.473
S21.C10.000 | Pavimento in piastrelle monocottura, per interni o per esterni, in pasta bianca, in tinta unita o a colori sfumati. Gruppo BI - norma europea EN 176, oppure gruppo BIIA - norma europea EN 177 - fornito e posto in opera con o senza fughe, anche a disegno. E’ compreso: il letto di malta con legante idraulico; la pulitura, a posa ultimata, con segatura; la suggellatura dei giunti. E’ inoltre compreso quanto altro occorre per dare l’opera finita.
|  | €/m² | 42.7937
S21.C12 | Pavimento in piastrelle monocottura, per interni o per esterni, in pasta bianca, di graniglia o marmorizzate. Gruppo BI - norma europea EN 176, oppure gruppo BIIA - norma europea EN 177 - fornito e posto in opera con o senza fughe, anche a disegno. E’ compreso: il letto di malta con legante idraulico; la pulitura, a posa ultimata, con segatura; la suggellatura dei giunti. E’ inoltre compreso quanto altro occorre per dare l’opera finita
S21.C12.033 | dim. 33,3*33,3 cm
|  | €/m² | 45.8995
S21.C12.040 | dim. 40*40 cm
|  | €/m² | 53.6997
S21.C20 | Pavimentazione di sentieri pedonali con lastre prefabbricate in calcestruzzo, dosato con Kg 350 di cemento opportunamente armato, dello spessore minimo di cm. 4 e delle dimensioni fino a cm 60x60, fornite e poste in opera su idoneo sottofondo, computato a parte. E’ compresa la malta di allettamento necessaria ed ogni altro onere per dare l’opera finita
S21.C20.005 | poste a filari
|  | €/m² | 37.351
S21.C20.010 | con stuccatura dei giunti
|  | €/m² | 35.8032
S21.C30.000 | Pavimento in piastrelle monocottura, per interni o per esterni, in pasta rossa, in tinta unita o a colori sfumati. Gruppo BI - norma europea EN 176, oppure gruppo BIIA - norma europea EN 177 - fornito e posto in opera con o senza fughe, anche a disegno. E’ compreso: il letto di malta con legante idraulico; la pulitura, a posa ultimata, con segatura; la suggellatura dei giunti. E’ inoltre compreso quanto altro occorre per dare l’opera finita.
|  | €/m² | 38.8987
S21.C32 | Pavimento in piastrelle monocottura, per interni o per esterni ,in pasta rossa, di graniglia o marmorizzate. Gruppo BI - norma europea EN 176, oppure gruppo BIIA - norma europea EN 177 - fornito e posto in opera con o senza fughe, anche a disegno. E’ compreso: il letto di malta con legante idraulico; la pulitura, a posa ultimata, con segatura; la suggellatura dei giunti. E’ inoltre compreso quanto altro occorre per dare l’opera finita
S21.C32.033 | dim. 33,3*33,3 cm
|  | €/m² | 42.7937
S21.C32.040 | dim. 40*40 cm
|  | €/m² | 49.7842
S21.C50.000 | Pavimenti in pietrini di cemento ad alta resistenza, tipo cementolite e simili, di qualsiasi forma, spessore 3 cm, forniti e posti in opera. Sono compresi: il massetto di malta cementizia non inferiore a 3 cm; la suggellatura dei giunti con boiacca di cemento. E’ inoltre compreso quanto altro occorre per dare l’opera finita.
|  | €/m² | 35.014
S21.C80 | Pavimentazione per esterni realizzata con lastre di calcestruzzo dosato con Kg 380 di cemento tipo "425", dello spessore di cm 4, e dimensioni di 40x40 cm o 50x50 cm, opportunamente lavato con acqua
a pressione in modo da lasciare gli elementi lapidei parzialmente in vista. Lastre montate su idoneo massetto preesistente di conglomerato cementizio, da pagarsi a parte. Sono compresi: il letto di malta
con legante idraulico; la pulitura a posa ultimata; la suggellatura dei giunti. E’ inoltre compreso quanto altro occorre per dare l’opera finita
S21.C80.010 | a tinta unita - pezzatura 8-20 mm
|  | €/m² | 33.169
S21.C80.020 | a colori vari o con decori - pezzatura 8-20 mm
|  | €/m² | 43.9827
S21.D10 | Pavimento in piastrelle di cotto con superficie da levigare, fornito e posto in opera con o senza fughe, anche a disegno, su idoneo sottofondo o tradizionalmente o per mezzo di idonea colla, di spessore tradizionale o sottile. Sono compresi: la malta di allettamento o idoneo collante; l’eventuale colla; i tagli; gli sfridi; il riempimento dei giunti di fuga con idoneo legante; la pulizia con acido a lavori ultimati. E’ inoltre compreso quanto altro occorre per dare il pavimento finito. Sono esclusi: il massetto di sottofondo; la levigatura
S21.D10.030 | dim. 15*30 cm - 18*36 cm - 30*30 cm
|  | €/m² | 55.2372
S21.D10.040 | dim. 40*40 cm
|  | €/m² | 69.249
S21.D20.000 | Pavimento in piastrelle di cotto grezzo, fornito e posto in opera con o senza fughe, anche a disegno, su idoneo sottofondo o tradizionalmente o per mezzo di idonea colla, di spessore tradizionale o sottile. Sono compresi: la malta di allettamento o idoneo collante; i tagli; gli sfridi; il riempimento dei giunti di fuga con idoneo legante; la pulizia con acido o con altro solvente idoneo a lavori ultimati. E’ inoltre compreso quanto altro occorre per dare il pavimento finito. E’ escluso il massetto di sottofondo.
|  | €/m² | 49.7842
S21.D30 | Pavimento in piastrelle di cotto arrotato da crudo, fornito e posto in opera con o senza fughe, anche a disegno, su idoneo sottofondo o tradizionalmente o per mezzo di idonea colla, di spessore tradizionale o sottile. Sono compresi: la malta di allettamento o idoneo collante; i tagli; gli sfridi; il riempimento dei giunti di fuga con idoneo legante; la pulizia con acido o con altro solvente idoneo a lavori ultimati. E’ inoltre compreso quanto altro occorre per dare il pavimento finito. E’ escluso il massetto di sottofondo
S21.D30.030 | dim. 15*30 cm, 18*36 cm, 30*30 cm
|  | €/m² | 52.9207
S21.D30.040 | dim. 40*40 cm
|  | €/m² | 58.343
S21.D40 | Pavimento in piastrelle di cotto prelevigate, fornito e posto in opera con o senza fughe, anche a disegno, su idoneo sottofondo o tradizionalmente o per mezzo di idonea colla, di spessore tradizionale o sottile. Sono compresi: la malta di allettamento o idoneo collante; i tagli; gli sfridi; il riempimento dei giunti di fuga con idoneo legante; la pulizia con acido o con altro solvente idoneo a lavori ultimati. E’ inoltre compreso quanto altro occorre per dare il pavimento finito. E’ escluso il massetto di sottofondo
S21.D40.030 | dim. 15*30 cm, 18*36 cm, 30*30 cm
|  | €/m² | 63.8165
S21.D40.040 | dim. 40*40 cm
|  | €/m² | 94.9355
S21.D50.000 | Pavimento in piastrelle di cotto con superficie spianata a mano dello spessore di 4 cm, fornito e posto in opera con o senza fughe, anche a disegno, su idoneo sottofondo o tradizionalmente o per mezzo di idonea colla, di spessore tradizionale o sottile. Sono compresi: la malta di allettamento o idoneo collante; i tagli; gli sfridi; il riempimento dei giunti di fuga con idoneo legante; la pulizia con acido o con altro solvente idoneo a lavori ultimati. E’ inoltre compreso quanto altro occorre per dare il pavimento finito. E’ escluso il massetto di sottofondo.
|  | €/m² | 122.1492
S21.D70.000 | Regolini di cotto, fornito e posto in opera su idoneo sottofondo o tradizionalmente o per mezzo di idonea colla, di spessore tradizionale o sottile. Sono compresi: la malta di allettamento o idoneo collante; i tagli; gli sfridi; il riempimento dei giunti di fuga con idoneo legante; la pulizia con acido o con altro solvente idoneo a lavori ultimati. E’ inoltre compreso quanto altro occorre per dare il pavimento finito. E’ escluso il massetto di sottofondo. Dimensioni 27x4,5x4 cm.
|  | €/m² | 73.9127
S21.D80.000 | Compenso per la levigatura di pavimenti in cotto.
|  | €/m² | 17.138
S21.D85.000 | Compenso per la ceratura di pavimenti in cotto.
|  | €/m² | 10.127
S21.D90 | Pulitura e trattamento con impregnanti idrorepellenti di pavimento di cotto esistente. Sono compresi: la preventiva pulitura superficiale; il trattamento con idoneo materiale idrorepellente. E’ inoltre compreso quanto altro occorre per dare il lavoro finito
S21.D90.005 | eseguito a mano
|  | €/m² | 12.4435
S21.D90.010 | eseguito a macchina
|  | €/m² | 5.9245
S21.G50.000 | Pavimento in gomma nazionale, CLASSE 1 di reazione al fuoco, in teli realizzati utilizzando due strati calandrati e vulcanizzati tra di loro con presa continua, dello spessore di 4 mm, costituiti da una mescola di gomma naturale e sintetica, cariche minerali stabilizzanti e eventuali pigmenti colorati. Lo strato di usura deve essere non inferiore a 1 mm e avere una superficie liscia, lucida e marmorizzata. Fornito e posto in opera su idoneo massetto di sottofondo, computato a parte e fissato con idonei collanti. E’ inoltre compreso quanto altro occorre per dare l’opera finita.
|  | €/m² | 39.6777
S21.G51.000 | Pavimento in gomma nazionale, CLASSE 1 di reazione al fuoco, in piastrelle da 50x50 cm, 100x100 cm e 61 x 61 cm, realizzate utilizzando due strati calandrati e vulcanizzati tra di loro con presa continua, dello spessore di 4 mm. Costituite da una mescola di gomma naturale e sintetica, cariche minerali stabilizzanti e eventuali pigmenti colorati. Lo strato di usura deve essere non inferiore a 1 mm e avere una superficie liscia, lucida e marmorizzata. Fornito e posto in opera su idoneo massetto di sottofondo, computato a parte, e fissato con idoneo collante. E’ compreso quanto altro occorre per dare l’opera finita.
|  | €/m² | 35.8032
S21.G52.000 | Pavimento in gomma nazionale, CLASSE 1 di reazione al fuoco, in piastre da 100x100 cm, tipo industriale in colore nero di spessore 10 mm, con superficie in vista a bolle in rilievo di altezza 8 mm o a righe e con alveoli nella parte rovescia per attacco con cemento o collanti, in opera su sottofondo, compensato a parte, compreso lo sguincio di raccordo con le pareti. E’ inoltre compreso quanto altro occorre per dare l’opera finita.
|  | €/m² | 40.4567
S21.H70 | Pavimento in moquette di fibra sintetica, ignifugo, fornito e posto in opera con idoneo collante o fissato ai bordi, previa preparazione del piano superiore del massetto di sottofondo da pagarsi a parte. Sono compresi: i tagli, i collanti, i mastici, etc. E’ inoltre compreso quanto altro occorre per dare l’opera finita
S21.H70.010 | tipo taftato - spessore 10 mm Tipo taftato in fibre sintetiche di superficie a velluto o riccio con supporto in tela juta doppia, spessore 10
mm.
|  | €/m² | 38.1505
S21.H70.020 | supporto di feltro - spessore 8-10 mm supporto di feltro posto in opera tra massetto di sottofondo e moquette, spessore 8-10 mm
|  | €/m² | 12.4435
S21.H71 | Pavimento in moquette, tessuto di fibra naturale a superficie di velluto o riccio e rovescio trattato con resine sintetiche, spessore 6 mm, fornito e posto in opera con idoneo collante o fissato ai bordi, previa preparazione del piano superiore del massetto di sottofondo da pagarsi a parte. Sono compresi: i tagli; i collanti; i mastici; etc. E’ inoltre compreso quanto altro occorre per dare l’opera finita
S21.H71.010 | supporto di feltro - spessore 8-10 mm Supporto di feltro posto in opera tra massetto di sottofondo e moquette, spessore 8-10 mm
|  | €/m² | 10.8138
S21.H71.020 | in pura lana vergine
|  | €/m² | 83.8962
S21.H72.000 | Pavimento in moquette di fibra sintetica, ignifugo, fornito e posto in opera con idoneo collante o fissato ai bordi, previa preparazione del piano superiore del massetto di sottofondo da pagarsi a parte. Sono compresi: i tagli, i collanti, i mastici, etc. E’ inoltre compreso quanto altro occorre per dare l’opera finita. Tipo agugliato in fibre sintetiche a superficie compatta e rovescio trattato con resine sintetiche, spessore 4- 4,5 mm.
|  | €/m² | 23.6775
S21.H73.000 | Pavimento in moquette, tessuto di fibra naturale a superficie di velluto o riccio e rovescio trattato con resine sintetiche, spessore mm 6, fornito e posto in opera con idoneo collante o fissato ai bordi, previa preparazione del piano superiore del massetto di sottofondo da pagarsi a parte. Sono compresi: i tagli; i collanti; i mastici; etc. E’ inoltre compreso quanto altro occorre per dare l’opera finita. In fibre naturali e ignifughe.
|  | €/m² | 53.464
S21.I10.000 | Pavimento industriale autolivellante realizzato con resine poliuretaniche pure senza solventi e speciali autodilatanti, steso direttamente su supporto esistente, da pagarsi a parte convenientemente preparato, con spessore di 2 mm circa, avente caratteristiche di decontaminabilità, di dielettricità e inattaccabilità agli oli, carburanti, alcali e resistenza agli acidi. E’ inoltre compreso quanto altro occorre per dare l’opera finita.
|  | €/m² | 54.4787
S21.I15 | Pavimento autolivellante realizzato con miscele di resine, atte a formare una pavimentazione liscia monolitica dello spessore finale di 2,5 mm, avente caratteristiche di dielettricità, decontaminabilità, inattaccabilità ai detergenti e ai grassi e resistenza agli acidi e al calpestio. E’ compreso quanto altro occorre per dare l’opera finita
S21.I15.010 | con resine termoindurenti - spessore 2,5 mm Pavimento autolivellante realizzato con miscele di resine termoindurenti armate con fibra di vetro e speciali autodilatanti
|  | €/m² | 50.594
S21.I15.020 | con resine epossidiche - spessore 2,5 mm Pavimento autolivellante realizzato con miscele di resine epossidiche caricate con graniglia di quarzo
|  | €/m² | 62.2585
S21.I20 | Finitura di pavimento industriale con pastina di idoneo prodotto non tossico ad alta resistenza meccanica all’usura e resistenza all’aggressione chimica, a base di inerti naturali duri e inerti ferrosi, e ossidi per la colorazione miscelati in opportuna proporzione con leganti cementizi e con l’aggiunta di speciali additivi che ne assicurino il perfetto ancoraggio ad idoneo massetto di conglomerato cementizio da pagarsi a parte, applicato secondo le istruzioni della ditta fornitrice e nelle prescritte proporzioni. E’ compreso quanto altro occorre per dare l’opera finita
S21.I20.003 | per traffico leggero - spessore 3 mm
|  | €/m² | 9.3377
S21.I20.006 | per traffico medio-pesante - spessore 6 mm
|  | €/m² | 11.685
S21.I20.008 | per traffico pesante - spessore 8 mm
|  | €/m² | 14.0322
S21.K10 | Pavimento in piastrelle in Klinker per interni e per esterni, posati a cassero con boiacca di puro cemento "325", fornito e posto in opera. Sono compresi: l’idoneo letto di malta con legante idraulico; la pulitura con segatura a posa ultimata; la suggellatura dei giunti. E’ inoltre compreso quanto altro occorre per dare l’opera finita
S21.K10.012 | dim. 12,5*12,5 cm
|  | €/m² | 48.2467
S21.K10.024 | dim. 24,5*24,5 cm
|  | €/m² | 54.4787
S21.K10.032 | dim. 32*32 cm
|  | €/m² | 60.6902
S21.K10.090 | compenso per eventuale posa fugata e stilata
|  | €/m² | 7.7797
S21.L01.000 | Compenso per il lavaggio e la sgrassatura con acidi e altri materiali adatti, di pavimenti esistenti individuati come supporti per la posa di altra pavimentazione (parquet, moquette, gomma, ecc.). E’ compreso quanto altro occorre per dare il lavoro finito.
|  | €/m² | 4.2025
S21.L02 | Predisposizione per la posa su piano esistente
S21.L02.001 | modo 1
|  | €/m² | 17.138
S21.L02.002 | modo 2
|  | €/m² | 21.0022
S21.L02.010 | Lucidatura di pavimenti in legno. Sono compresi tutti gli oneri e quanto altro occorre per dare l’opera finita. di tipo invecchiato compresa raschiatura, pulitura, levigatura e lucidatura
|  | €/m² | 13.2225
S21.L02.020 | Lucidatura di pavimenti in legno. Sono compresi tutti gli oneri e quanto altro occorre per dare l’opera finita. di qualsiasi tipo, eseguita con cera
|  | €/m² | 6.683
S21.L06.000 | Applicazione di una mano di resina sintetica speciale su pavimenti in legno di qualunque tipo. E’ inoltre compreso quanto altro occorre per dare l’opera finita.
|  | €/m² | 3.4132
S21.L10 | Pavimento realizzato con listoni in legno la cui lavorazione e selezione del materiale è effettuata secondo le norme UNI 4373. Lo spessore e’ di 22 mm e la larghezza variabile e’ compresa tra i 7 cm e i 12 cm. I listoni, di lunghezza non inferiore a 70 cm, sono lavorati a maschio e femmina per incastro, a coste perfettamente parallele, disposti in unica direzione o altro disegno semplice. La qualità deriva dalla classificazione in base ai difetti (NORME UNI 4376) e deve essere corrispondente alla Classe I (prima qualità o prima scelta). Sono compresi: la chiodatura; i tagli; gli sfridi; la lamatura; la laccatura. Posti in opera: MODO1 - su piano esistente (pavimento) su cui viene saldamente ancorata la maglia formata da listelli di legno di idonee dimensioni. E’ esclusa la predisposizione del piano di posa, è compresa la fornitura e posa dei listelli. MODO2 - Su magatelli di idonee dimensioni affogati nel massetto, anch’esso compreso nel prezzo. E’ inoltre compreso quanto altro occorre per dare l’opera finita
S21.L10.005 | afrormosia (standard)
|  | €/m² | 150.1727
S21.L10.010 | afrormosia zambia (1 scelta)
|  | €/m² | 128.4017
S21.L10.015 | doussié africa (1 scelta)
|  | €/m² | 115.9377
S21.L10.020 | irokò (1 scelta)
|  | €/m² | 119.843
S21.L10.025 | jatobà (1 scelta)
|  | €/m² | 133.0655
S21.L15 | Pavimento in linoleum nazionale, in teli di qualunque colore, con superficie in vista liscia e sulla parte rovescia in tela di juta, fornito e posto in opera con adesivo a base di resine sintetiche ed alcool, su idoneo massetto da computarsi a parte, con livellante imputrescibile. E’ compreso ogni onere per dare l’opera finita
S21.L15.025 | spessore 2,5 mm
|  | €/m² | 29.5712
S21.L15.032 | spessore 3,2 mm
|  | €/m² | 31.8877
S21.L20 | Pavimento realizzato con listoni in legno la cui lavorazione e selezione del materiale è effettuata secondo le norme UNI 4373. Lo spessore è di 22 mm e la larghezza variabile è compresa tra i 7 cm e i 12 cm. I listoni, di lunghezza non inferiore a 70 cm, sono lavorati a maschio e femmina per incastro, a coste perfettamente parallele, disposti in unica direzione o altro disegno semplice. La qualità deriva dalla classificazione in base ai difetti (NORME UNI 4376) e deve essere corrispondente alla Classe I (prima qualità o prima scelta). Sono compresi: la chiodatura; i tagli; gli sfridi; la lamatura; la laccatura. Posti in opera: MODO1 - su piano esistente (pavimento) su cui viene saldamente ancorata la maglia formata da listelli di legno di idonee dimensioni. E’ esclusa la predisposizione del piano di posa, è compresa la fornitura e posa dei listelli. MODO2 - Su magatelli di idonee dimensioni affogati nel massetto, anch’esso compreso nel prezzo. E’ inoltre compreso quanto altro occorre per dare l’opera finita
S21.L20.005 | noce mutenie (1 scelta)
|  | €/m² | 168.838
S21.L20.010 | panga-panga (1 scelta)
|  | €/m² | 177.4172
S21.L20.015 | rovere (standard)
|  | €/m² | 157.194
S21.L20.020 | rovere (1 scelta)
|  | €/m² | 175.8695
S21.L20.025 | teak (standard)
|  | €/m² | 162.6367
S21.L30 | Pavimento realizzato con listoncini di legno (parquet) la cui lavorazione e selezione del materiale è effettuata secondo le norme UNI 4375-4376. Lo spessore è di circa 14 mm e la larghezza è compresa tra i 6 cm e i 8 cm. I listoncini, a coste perfettamente parallele, sono disposti in unica direzione o altro disegno semplice. Sono montati su piano di posa, in cemento o altro supporto idoneo, perfettamente liscio e complanare, ben stagionato ed asciutto, da compensare a parte. La qualità deriva dalla classificazione in base ai difetti (NORME UNI 4376) e deve essere corrispondente alla Classe I o Standard. Sono compresi: i collanti; i tagli; gli sfridi; la lamatura; la laccatura. E’ inoltre compreso quanto altro occorre per dare l’opera finita
S21.L30.005 | afrormosia (standard)
|  | €/m² | 104.2835
S21.L30.010 | afrormosia zambia (1 scelta)
|  | €/m² | 98.0412
S21.L30.015 | doussié africa (1 scelta)
|  | €/m² | 103.4737
S21.L30.020 | irokò (1 scelta)
|  | €/m² | 91.8195
S21.L30.025 | jatobà (1 scelta)
|  | €/m² | 101.9363
S21.L30.030 | noce mutenie (1 scelta)
|  | €/m² | 117.5162
S21.L30.035 | rovere (standard)
|  | €/m² | 105.821
S21.L30.040 | rovere (1 scelta)
|  | €/m² | 115.1792
S21.L30.045 | teak (standard)
|  | €/m² | 115.9377
S21.L40 | Pavimento realizzato con tavolette di legno (lamparquet), in listoncini la cui lavorazione e selezione del materiale è effettuata secondo le norme UNI 4375-4376. Lo spessore è di circa 10 mm e la larghezza è compresa tra i 4 cm e i 6 cm. Le tavolette, a coste perfettamente parallele, sono disposte in unica direzione o altro disegno semplice. Sono montate su piano di posa, in cemento o altro supporto idoneo, perfettamente liscio e complanare, ben stagionato ed asciutto, da compensare a parte. La qualità deriva dalla classificazione in base ai difetti (NORME UNI 4376) e deve essere corrispondente alla Classe I o Standard. Sono compresi: i collanti; i tagli; gli sfridi; la lamatura; la laccatura. E’ inoltre compreso quanto altro occorre per dare l’opera finita
S21.L40.005 | afrormosia (standard)
|  | €/m² | 81.7027
S21.L40.010 | afrormosia zambia (1 scelta)
|  | €/m² | 73.1543
S21.L40.015 | doussié africa (1 scelta)
|  | €/m² | 84.0397
S21.L40.020 | irokò (1 scelta)
|  | €/m² | 67.691
S21.L40.025 | ipé (1 scelta)
|  | €/m² | 76.2497
S21.L40.030 | jatobà (1 scelta)
|  | €/m² | 75.4912
S21.L40.035 | noce mutenie (1 scelta)
|  | €/m² | 88.7137
S21.L40.040 | olivo (1 scelta)
|  | €/m² | 107.3892
S21.L40.045 | panga-panga (1 scelta)
|  | €/m² | 77.0288
S21.L40.050 | rovere (standard)
|  | €/m² | 70.8173
S21.L40.055 | rovere (1 scelta)
|  | €/m² | 75.4912
S21.L40.060 | teak (standard)
|  | €/m² | 77.818
S21.L50 | Pavimento prefinito tipo "pronto parquet" fornito e posto in opera su sottofondo predisposto ed adeguato, da compensarsi a parte, con impiego di collanti speciali. E’ compreso quanto occorre per dare l’opera finita
S21.L50.005 | spessore 10 mm - doussié asia
|  | €/m² | 99.6095
S21.L50.010 | spessore 8 mm - frassino di slavonia
|  | €/m² | 43.5932
S21.L50.015 | spessore 10 mm - iroko
|  | €/m² | 91.8195
S21.L50.020 | spessore 10 mm - panga-panga
|  | €/m² | 108.9472
S21.L50.025 | spessore 8 mm - rovere di slavonia
|  | €/m² | 50.594
S21.L50.030 | spessore 10 mm - rovere di slavonia
|  | €/m² | 101.1675
S21.L50.035 | spessore 8 mm - rovere paranà
|  | €/m² | 42.025
S21.L50.040 | spessore 8 mm - teak di rodesia
|  | €/m² | 50.594
S21.L60 | Pavimento in quadrotti di legno mosaico la cui lavorazione e selezione del materiale e’ effettuata secondo le norme UNI 4275-4376. Lo spessore è di circa 8 mm e le dimensioni sono di 120x120 mm (con variazione dimensionale fino a 5 cm per lato) oppure di 160x160 mm (con variazione dimensionale fino a 10 cm per lato). Sono montati su piano di posa, in cemento o altro supporto idoneo, perfettamente liscio e complanare, ben stagionato ed asciutto, da compensare a parte. La qualità deriva dalla classificazione in base ai difetti (NORME UNI 4376) e deve essere corrispondente alla Classe I o Standard. Sono compresi: i collanti; i tagli; gli sfridi; la lamatura; la laccatura. E’ inoltre compreso quanto altro occorre per dare l’opera finita
S21.L60.005 | afrormosia (1 scelta)
|  | €/m² | 52.1212
S21.L60.010 | afrormosia zambia (1 scelta)
|  | €/m² | 51.373
S21.L60.015 | doussiè africa
|  | €/m² | 52.9207
S21.L60.020 | iroko (1 scelta)
|  | €/m² | 49.0257
S21.L60.025 | rovere (standard)
|  | €/m² | 50.594
S21.L60.030 | rovere (1 scelta)
|  | €/m² | 52.1212
S21.M05.000 | Pavimentazione per copertura (tetto rovescio) realizzata con lastre di calcestruzzo, dosato con 380 kg di cemento tipo 425, dello spessore di 5 cm circa, armate con tondini diametro 4mm disposti diagonalmente in modo opportuno, trattata in superficie con l’ausilio di spazzola rotante in modo da lasciare gli elementi lapidei, della pezzatura 2-3 mm, parzialmente in vista. Lastre da montare su supporti in plastica, compresi. E’ compreso quanto altro occorre per dare l’opera finita.
|  | €/m² | 54.4787
S21.M10.000 | Pavimentazione di rampe antiscivolo per autorimesse o simili, spessore minimo 10 cm, eseguita a due strati uguali di cui il superiore con impasto di cls, polvere di quarzo e additivi, a base di inerti naturali duri di opportuna forma e granulometria, sagomata in opera in modo da formare scanalature normali od oblique rispetto alla linea di massima pendenza della rampa, compreso idoneo massetto di conglomerato cementizio. E’ inoltre compreso quanto altro occorre per dare l’opera finita.
|  | €/m² | 42.025
S21.M30 | Pavimento a getto finito a bocciarda costituito da uno strato di malta cementizia a 5,00 quintali di cemento tipo 325 per metro cubo di sabbia, dello spessore di cm 2, battuto, suddiviso in riquadri, lisciato superiormente con malta di cemento tipo 325, dello spessore di 5 mm rifinito a bocciarda, gettato su un massetto di sottofondo in conglomerato cementizio dosato a 2,00 quintali di cemento tipo 325, da pagarsi a parte. E’ compreso quanto altro occorre per dare l’opera finita
S21.M30.008 | spessore 8 mm
|  | €/m² | 38.8987
S21.M30.010 | spessore 10 mm
|  | €/m² | 42.025
S21.M30.012 | spessore 12 mm
|  | €/m² | 45.1205
S21.R05 | Rivestimento di pareti interne con piastrelle bicottura - gruppo BIII norma europea EN 159 - fornite e poste in opera. Sono compresi: il collante o la malta cementizia; la suggellatura dei giunti con cemento bianco o colorato; i pezzi speciali; i tagli speciali; gli sfridi. E’ inoltre compreso quanto altro occorre per dare l’opera finita
S21.R05.010 | dim. 10*10 cm
|  | €/m² | 65.3027
S21.R05.020 | dim. 13*13 cm - 20*20 cm
|  | €/m² | 55.4525
S21.R05.025 | dim. 20*20 cm - 20*25 cm
|  | €/m² | 49.3742
S21.R05.040 | dim. 25*30 cm - 25*40 cm
|  | €/m² | 62.2687
S21.R10 | Rivestimento di pareti esterne con listelli di cotto normale delle dimensioni di 5x23 cm o 6x25 cm, forniti e posti in opera con idonea malta o collante su intonaco rustico, questo escluso. Sono compresi: la stuccatura dei giunti con idoneo legante; la pulizia con utensili appropriati ed acido o altro diluente idoneo; i pezzi speciali; i tagli; gli sfridi. E’ inoltre compreso quanto altro occorre per dare il rivestimento finito
S21.R10.005 | con superficie liscia
|  | €/m² | 53.1462
S21.R10.010 | con superficie sabbiata
|  | €/m² | 57.6972
S21.R35 | Rivestimento di pareti con piastrelle di gres porcellanato - gruppo BI - norma europea EN 176 - fornite e poste in opera su intonaco, questo escluso. Sono compresi: il collante o la malta cementizia; la stuccatura dei giunti con cemento bianco o colorato; i pezzi speciali; i terminali; gli zoccoli; la pulitura anche con acido. E’ inoltre compreso quanto altro occorre per dare l’opera finita
S21.R35.030 | levigate di 30*30 cm
|  | €/m² | 91.8707
S21.R35.040 | levigate di 40*40 cm
|  | €/m² | 74.4047
S21.R35.050 | opache di 30*30 cm
|  | €/m² | 49.3742
S21.R35.060 | di 40*40 cm
|  | €/m² | 52.4185
S21.R40 | Rivestimento di pareti con lastre di travertino, levigate sulla facciavista, fornite e poste in opera. Sono compresi: il taglio a misura ed a larghezza fino a 30 cm; l’incastro a muro; la staffatura con grappe di ottone; il collante o la malta cementizia. E’ inoltre compreso quanto altro occorre per dare l’opera finita
S21.R40.003 | spessore 3 cm
|  | €/m² | 79.745
S21.R40.004 | spessore 4 cm
|  | €/m² | 90.364
S21.R45 | Rivestimento per esterni con piastrelle di Klinker da 6x24 cm, poste in opera su intonaco, rustico o liscio, questo escluso. Sono compresi: il collante o la malta cementizia tipo 325; la stuccatura e la stilatura dei giunti con idonea malta o con idonei prodotti specifici; la pulitura con spatola ed acido; la cernita dei listelli; i pezzi speciali. E’ inoltre compreso quanto altro occorre per dare l’opera finita
S21.R45.005 | spessore 1 cm - colori correnti
|  | €/m² | 53.915
S21.R45.010 | spessore 1,2 cm - colori correnti
|  | €/m² | 49.3742
S21.R50 | Rivestimento per esterni con mattoncini antigelivi di laterizio posti in opera su intonaco rustico, questo escluso. Sono compresi: il collante o la malta cementizia tipo 325; la stuccatura e stilatura dei giunti con la medesima malta o con idonei prodotti specifici; la pulizia con spatola ed acido; la cernita dei listelli; i pezzi speciali. E’ inoltre compreso quanto altro occorre per dare l’opera finita
S21.R50.005 | una testa sabbiati 6*12*24 cm
|  | €/m² | 62.2687
S21.R50.010 | una testa faccia vista 6*12*24 cm
|  | €/m² | 60.0035
S21.R52 | Rivestimento di pareti con lastre di marmo bianco corrente apuano, almeno di categoria CD, di lunghezza fino a 150 cm e larghezza compresa tra 20 cm e 35 cm, levigate sulla faccia vista, fornite e poste in opera. Sono compresi: il taglio a misura ed a larghezza costante; l’incastro a muro; la staffatura con grappe di ottone; il collante o la malta cementizia. E’ inoltre compreso quanto altro occorre per dare l’opera finita
S21.R52.002 | spessore 2 cm
|  | €/m² | 99.4762
S21.R52.003 | spessore 3 cm
|  | €/m² | 107.0612
S21.R54.000 | Compenso ai rivestimenti eseguiti con lastre di marmo con superfici inferiori a 0,10 mq
|  | €/m² | 16.7075
S21.R55 | Rivestimento con piastrelle monocottura pasta rossa - gruppo BIIA norma europea EN 177 - fornite e poste in opera. Sono compresi: il collante o la malta cementizia; la suggellatura dei giunti con cemento bianco o colorato; i pezzi speciali; i tagli speciali; gli sfridi. E’ inoltre compreso quanto altro occorre per dare l’opera finita
S21.R55.010 | dim. 10*10 cm
|  | €/m² | 42.5375
S21.R55.020 | dim. 20*20 cm
|  | €/m² | 37.228
S21.R55.030 | dim. 20*20 cm - 20*25 cm
|  | €/m² | 34.9423
S21.R55.040 | dim. 25*33 cm
|  | €/m² | 47.847
S21.R60 | Rivestimento di pareti interne con piastrelle monocottura - pasta bianca, gruppo BI, norma europea EN 176, fornite e poste in opera su intonaco rustico, questo escluso, o su supporto liscio. Sono compresi: il collante o la malta cementizia; la suggellatura dei giunti con cemento bianco o colorato; i pezzi speciali; i tagli speciali; gli sfridi; i terminali; gli zoccoli; la pulitura. E’ inoltre compreso quanto altro occorre per dare l’opera finita
S21.R60.010 | dim. 10*10 cm
|  | €/m² | 52.4185
S21.R60.020 | dim. 20*20 cm
|  | €/m² | 43.296
S21.R60.030 | dim. 20*25 cm
|  | €/m² | 42.5375
S21.R60.040 | dim. 25*33 cm
|  | €/m² | 51.6497
S21.R80.000 | Rivestimento isolante termico eseguito all’esterno, a qualsiasi altezza, del tipo a cappotto, applicato su superfici nuove intonacate con finitura fratazzata o staggiata, realizzato nel seguente modo: - collanti o mastici di fondo del tipo acrilico, idraulico, o misti, comunque insaponificabili, stesi su tutta la superficie da trattare, per uno spessore di 2 mm; - applicazione dei pannelli isolanti (questi esclusi dal prezzo in quanto compensati a parte); - fissaggio meccanico con stop ad espansione, con n° 3 al metro quadrato, con piastrina di ripartizione in lamiera zincata, oppure fissaggio eseguito con appositi fermi in plastica; - collanti o mastici di rasatura come sopra, per uno spessore di 1,5 mm; - applicazione di rete di fibra di vetro insaponificabile, maglia 4x4 mm o simile resistenza a trazione 120-150 kg per 5 cm di larghezza; - finitura con collanti o mastici o come sopra per uno spessore di 1,5 mm; - applicazione di malta idraulica per finitura con strato rigido, spessore 6-7 mm; oppure malta plastica costituita da polveri di quarzo e leganti acrilici insaponificabili dello spessore di 5 mm; - tinteggio a rullo con pittura a solvente (se necessario), spessore minimo 0,5 mm, 0,5 kg per metro quadrato; - paraspigoli; - sigillanti siliconici ove necessario; - lavorazione da eseguire nelle ore non di massima insolazione; - garanzia con polizza di assicurazione; - relazione indicante i componenti impiegati e certificazione delle caratteristiche tecniche degli stessi; - campione per raffronto in sede di collaudo. Sono compresi: le scale; i cavalletti; le opere provvisionali; il tiro in alto dei materiali utilizzabili; il carico, il trasporto e lo scarico a rifiuto, a qualsiasi distanza, del materiale di risulta. E’ inoltre compreso quanto altro occorre per dare l’opera finita.
|  | €/m² | 41.0102
S21.R81.000 | Compenso al rivestimento isolante termico dall’esterno del tipo a cappotto. Per l’applicazione su muratura rustica o mattoni a facciavista con l’aumento di malta aggrappante a primer fissativo nella misura necessaria.
|  | €/m² | 3.5772
S21.R82.000 | Compenso al rivestimento isolante termico dall’esterno del tipo a cappotto. Per l’applicazione di doppia rete in fibra di vetro (densità 180 grammi per metro quadrato) e triplo strato di collanti o mastici e per aumento di 1,5 kg per metro quadrato di malta.
|  | €/m² | 5.6785
S21.R83.000 | Compenso al rivestimento isolante termico dall’esterno del tipo a cappotto. Per l’applicazione di lamiera striata fissata meccanicamente e con aumento di malta cementizia rigida da 7,5 kg a 9 kg per metro quadrato.
|  | €/m² | 9.881
S21.R95.000 | Posa in opera di pavimento eseguito in piastrelle di gres ceramico anche con fascia lungo il perimetro e anche disposto a disegni, dato in opera con malta cementizia, escluso il sottofondo o il rinzaffo, per una superficie di almeno 0,20 mq.
|  | €/m² | 25.8197
S21.S10 | Pavimento di piastrelle resilienti in tinte marmorizzate non contenenti amianto, a colori vari, delle dimensioni di 25x25 cm e 30x30 cm, fornite e poste in opera con idoneo collante del tipo bituminoso, in qualsiasi disposizione geometrica, previa preparazione del piano superiore del massetto di sottofondo, da pagarsi a parte. Sono compresi: i tagli, gli sfridi, i collanti, i mastici, ecc., la pulitura. E’ inoltre compreso quanto altro occorre per dare l’opera finita
S21.S10.002 | spessore 2 mm
|  | €/m² | 31.8877
S21.S10.003 | spessore 3 mm
|  | €/m² | 33.4047
S21.S20 | Pavimento modulare sopraelevato realizzato con supporti in acciaio zincato ed elementi prefusi di alluminio con perni direzionali di contenimento dei pannelli per consentire l’inserimento a pressione delle travi e l’ulteriore fissaggio delle stesse. La guarnizione superiore della testa dei supporti è in PVC. con funzione di tenuta d’aria e di coibenza acustica. Lo stelo filettato in acciaio zincato e’ dotato di dado di regolazione e blocco di livello, la base in alluminio pressofuso od in acciaio zincato. Le travi componibili sono in acciaio stampato zincato da inserire a scatto nella testa del supporto e successivamente fissata con appositi bulloni ed una guarnizione di tenuta all’aria ed alla polvere. Il piano di calpestio è realizzato con pannelli modulari. Fornito e posto in opera. E’ compreso quanto altro occorre per dare l’opera finita
S21.S20.005 | in pvc
|  | €/m² | 106.3233
S21.S20.010 | in laminato plastico
|  | €/m² | 98.7177
S21.S64.000 | Soglie formate con pianelle nuove di cotto, compreso l’onere della faccia a vista e quanto altro occorre per dare l’opera finita.
|  | €/m² | 172.3742
S21.V10 | Pavimento in piastrelle compresse di asfalto, delle dimensioni di 10x20 cm, fornite e poste in opera. Sono compresi: l’idoneo sottofondo in malta di cemento e spolvero con cemento tipo 325, i giunti sigillati con cemento, i tagli, gli sfridi, la pulizia finale e quanto altro occorre per dare l’opera finita
S21.V10.002 | spessore 2 cm
|  | €/m² | 34.1735
S21.V10.003 | spessore 3 cm
|  | €/m² | 36.449
S21.V10.004 | spessore 4 cm
|  | €/m² | 37.9557
S21.V10.005 | spessore 5 cm
|  | €/m² | 39.4727
S21.V15.000 | Pavimento in vinile multistrato costituito da uno strato superiore di usura dello spessore di circa 0,7 mm a base di PVC puro rinforzato da uno strato di fibra di vetro su base di schiuma sempre in PVC. La pigmentazione deve essere conglobata nella gomma in modo da non venire alterata in corrispondenza dello strato di usura. Lo strato superiore di usura deve essere lucido e leggermente goffrato e privo di micro cavità in modo da garantire la massima igiene e facilità di manutenzione. Fornito e posto in opera su idoneo massetto di sottofondo, computato a parte, e fissato con idonei collanti, previa rasatura con livellante imputrescibile. E’ compreso quanto altro occorre per dare l’opera finita.
|  | €/m² | 25.0612
S21.V20.000 | Saldatura di pavimenti in vinile omogeneo mediante fresatura meccanica dei giunti e successiva immissione a caldo di cordoncino in cloruro di polivinile. E’ compresa la rifilatura e quanto altro occorre per dare l’opera finita.
|  | €/m² | 4.469
S21.V30 | Battuta o listello per separazione di pavimenti, fornito e posto in opera con ogni accorgimento. E’ compreso quanto altro occorre per dare l’opera finita
S21.V30.005 | per separazione di ottone per fissaggio moquette, per porta
|  | €/m | 8.9585
S21.V30.010 | per separazione di pavimenti - di ottone da 25*3 mm
|  | €/m | 5.3197
S21.V30.015 | per separazione di pavimenti - di plastica da 25*5 mm
|  | €/m | 1.763
S21.V30.020 | per separazione di pavimenti - di zinco da 30*3 mm
|  | €/m | 3.3312
S21.V40 | Angolare di alluminio di qualunque sagoma con superficie liscia o zigrinata fornito e posto in opera con chiodatura anodizzata o adesivo speciale. Sono compresi: il taglio a misura; la sagomatura e curvatura. E’ inoltre compreso quanto altro occorre per dare l’opera finita
S21.V40.040 | di lato 40 mm
|  | €/m | 6.683
S21.V40.050 | di lato 50 mm
|  | €/m | 7.2262
S21.V50 | Profilato angolare di alluminio di qualunque sagoma con superficie liscia o zigrinata fornito e posto in opera con chiodatura anodizzata o adesivo speciale. Sono compresi: il taglio a misura; la sagomatura e curvatura. E’ inoltre compreso quanto altro occorre per dare l’opera finita
S21.V50.005 | di alluminio di lato 60 mm
|  | €/m | 7.8207
S21.V50.010 | di resina sintetica
|  | €/m | 3.731
S21.V51.000 | Listello di plastica di qualunque colore liscio o zigrinato, di spessore minimo 1,5 mm e larghezza fino a 2 cm, fornito e posto in opera con adesivo speciale per coprifilo e bordatura di rivestimenti. E’ compreso quanto altro occorre per dare l’opera finita.
|  | €/m | 3.731
S21.Z10.000 | Zoccolino battiscopa eseguito in cotto dello spessore di 1,8 cm e delle dimensioni di 8x33 cm, fornito e posto in opera. E’ compreso quanto occorre per dare l’opera finita.
|  | €/m | 12.1462
S21.Z20.000 | Zoccolino battiscopa in gres porcellanato, non proveniente dal taglio delle mattonelle, delle dimensioni di circa 8x30 cm, fornito e posto in opera. E’ compreso quanto altro occorre per dare il lavoro finito.
|  | €/cad | 6.5087
S21.Z40.000 | Zoccolino battiscopa in Klinker, non proveniente dal taglio delle mattonelle, delle dimensioni di circa 8x33,3 cm, fornito e posto in opera. E’ compreso quanto altro occorre per dare il lavoro finito.
|  | €/m | 6.15
S21.Z50.000 | Zoccolino in legno di qualunque essenza, altezza di 8- 10 cm, spessore minimo 10 mm, per battiscopa, con o senza bordo superiore sagomato a becco di civetta, compreso il fissaggio su tasselli di legno, mediante viti o spilli di acciaio e il relativo adesivo speciale. E’ inoltre compreso quanto altro occorre per dare l’opera finita.
|  | €/m | 6.5087
S21.Z60.000 | Zoccolino battiscopa in monocottura, non proveniente dal taglio delle mattonelle, delle dimensioni di circa 8x33,3 cm, fornito e posto in opera. E’ compreso quanto altro occorre per dare il lavoro finito.
|  | €/cad | 5.781
S21.Z70.000 | Zoccolino battiscopa, in vinile di altezza 8-10 cm e spessore 2,5 mm, fornito e posto in opera con collanti speciali. E’ compreso quanto altro occorre per dare l’opera finita.
|  | €/m | 2.8802
S22 | OPERE IN PIETRA
S22.A05.000 | Posa di pavimenti in lastre di pietra naturale, marmo, ecc., sia ortogonale che diagonale, di qualsiasi spessore e dimensioni standard (15x30 cm, 20x20 cm, 30x30 cm, 33x33 cm, 40x40 cm, 50 x50 cm) su massetto di sottofondo contabilizzato a parte, esclusi i materiali, ma compresi i collanti, le sigillature dei giunti e la pulitura con segatura a posa ultimata ed ogni altro onere per dare l’opera finita.
|  | €/m² | 23.78
S22.A10 | Posa in opera di lastre in pietra o in marmo compresa la lavorazione complementare ed accessoria per dare il pavimento perfettamente finito, con o senza fascia o disegno, per quantitativi di almeno 1,00 mq
S22.A10.005 | compresa la lucidatura in piombo
|  | €/m² | 42.6092
S22.A10.010 | esclusa la lucidatura in piombo
|  | €/m² | 33.333
S22.A20.000 | Posa in opera di lastre in pietra o in marmo, la cui provvista sia compensata al metro quadrato, per colonne, pilastri, architravi, stipiti, davanzali, cornici, balconi, zoccoli, gradini, rivestimenti, ecc., di qualunque dimensione e spessore; incluse le eventuali graffe per l’ancoraggio, l’imbottitura della pietra contro le superfici di appoggio e la sigillatura dei giunti, per quantitativi di almeno 1,00 mq.
|  | €/m² | 70.684
S22.A75.000 | Pavimentazione realizzata in marmoresina con elementi di pezzatura di dimensioni fino a 30x60 cm, dello spessore non inferiore a 1,7 cm, fornita e posta in opera. Sono compresi: il letto di malta fina e giunti connessi a cemento bianco o colorato; il taglio e la suggellatura degli incastri a muro; l’arrotatura; la pulitura finale; la lucidatura; la levigatura. E’ inoltre compreso quanto altro occorre per dare l’opera finita.
|  | €/m² | 64.6262
S22.B05 | Lavorazione con bocciarda meccanica delle superfici. E’ compreso quanto altro occorre per dare l’opera finita
S22.B05.005 | di lastre pietra naturale (graniti, ecc.)
|  | €/m² | 36.3567
S22.B05.010 | Lavorazione con bocciarda meccanica delle superfici. E’ compreso quanto altro occorre per dare l’opera finita. per marmi e travertini
|  | €/m² | 27.593
S22.B10 | Bisellatura a mola delle lastre di pietra naturale, con leggero arrotondamento degli spigoli (raggio pari a 2-3 mm). E’ compreso quanto altro occorre per dare l’opera finita
S22.B10.005 | per pietre tenere e marmi lucidate
|  | €/m | 2.952
S22.B10.010 | per pietre tenere e marmi lisciate
|  | €/m | 2.5625
S22.B10.015 | pietre dure (graniti, ecc.) lucidate
|  | €/m | 3.7002
S22.B10.020 | pietre dure (graniti, ecc.) lisciate
|  | €/m | 3.3005
S22.L05 | Lucidatura a piombo di pavimenti già arrotati e levigati con mezzo meccanico. E’ compreso quanto altro occorre per dare l’opera finita
S22.L05.005 | in granito o pietra dura
|  | €/m² | 23.5647
S22.L05.010 | in travertino e graniglie
|  | €/m² | 13.4685
S22.L05.015 | in marmo
|  | €/m² | 16.154
S22.L30.000 | Levigatura a pomice di pavimenti in piastrelle, marmette, piastrelle di marmo, ecc. escluse le sole piastrelle di granulato sferoide di quarzo. E’ compreso quanto altro occorre per dare l’opera finita.
|  | €/m² | 8.7637
S22.M30 | Pavimento in lastre di marmo di prima scelta, delle dimensioni di 20x20 cm o 20x40 cm, di spessore cm 2, fornite e poste in opera su necessaria malta bastarda di allettamento compresa, previo spolvero di cemento tipo 325 con giunti connessi a cemento bianco o colorato. Sono compresi: i tagli; gli sfridi; l’arrotatura; la levigatura e lucidatura a piombo; la pulitura finale. E’ inoltre compreso quanto altro occorre per dare l’opera finita
S22.M30.005 | arabescato rosso o robico
|  | €/m² | 127.9097
S22.M30.010 | aurisina chiara e fiorita spessore 2 cm
|  | €/m² | 192.5462
S22.M30.015 | botticino nuvolato e classico - spessore 2 cm
|  | €/m² | 104.1502
S22.M30.020 | breccia aurora oniciata - spessore 2 cm
|  | €/m² | 118.6335
S22.M30.025 | breccia aurora, pernice rosata e rosa - spessore 22 cm
|  | €/m² | 115.7942
S22.M30.030 | carrara spessore 2 cm
|  | €/m² | 113.7545
S22.M30.035 | chiampo paglierino perlato - spessore 2 cm
|  | €/m² | 105.0215
S22.M30.040 | fior di pesco carnico extra - spessore 2 cm
|  | €/m² | 185.1252
S22.M30.045 | giallo siena - spessore 2 cm
|  | €/m² | 199.9365
S22.M30.050 | nero piemonte - spessore 2 cm
|  | €/m² | 133.291
S22.M30.055 | nuvolato apuano - spessore 2 cm
|  | €/m² | 102.336
S22.M30.060 | perlato tirreno royal-filetto rosso - spessore 2 cm
|  | €/m² | 114.4412
S22.M30.065 | trani chiaro - spessore 2 cm
|  | €/m² | 100.9932
S22.M30.070 | trani scuro - spessore 2 cm
|  | €/m² | 103.6685
S22.M30.075 | travertino chiaro romano - spessore 2 cm
|  | €/m² | 90.2
S22.M30.080 | travertino scuro romano - spessore 2 cm
|  | €/m² | 93.5825
S22.M30.085 | verde alpi - spessore 2 cm
|  | €/m² | 258.505
S22.M40.000 | Pavimento alla veneziana ad opera incerta di spessore da 3 cm a 5 cm con graniglia di marmo corrente bianco, nero o colorato, la cui pezzatura e’ compresa tra i 1 cm e i 2 cm. L’impasto e’ realizzato con 300 kg/mc di sabbia a lenta presa. Steso in strato continuo ed uniforme. E’ compresa la formazione dei giunti di dilatazione con eventuale formazione di riquadratura per mezzo di listelli metallici non ossidabili o di plastica. E’ inoltre compreso quanto altro occorre per dare l’opera finita.
|  | €/m² | 148.1125
S22.M42 | Pavimento in mosaico formato da frammenti di lastre di marmo o pietra naturale, di pezzatura compresa tra i 25 cmq e i 225 cmq, di colore chiaro o colorati, a forma irregolare, fornite e poste in opera su idoneo letto di malta di allettamento necessaria compresa. Sono compresi: il riempimento e la stilatura dei giunti con idonea malta anche colorata; la cernita del materiale; l’arrotatura; la levigatura e la lucidatura a piombo; la pulitura finale. E’ inoltre compreso quanto altro occorre per dare l’opera finita
S22.M42.005 | con frammenti di travertino dello spessore di 25-30 mm
|  | €/m² | 84.1627
S22.M42.010 | con frammenti di marmo bianco o colorato dello spessore di 25-30 mm
|  | €/m² | 87.5145
S22.M44 | Pavimento di marmo con scaglie di forma regolare, fornite e poste in opera su un letto di malta bastarda compresa, previo spolvero di cemento tipo 325, giunti connessi con cemento bianco o colorato. Sono compresi: i tagli; gli sfridi; l’arrotatura; la levigatura; la lucidatura a piombo; la pulizia finale. E’ inoltre compreso quanto altro occorre per dare l’opera finita
S22.M44.005 | spessore 25-30 mm
|  | €/m² | 70.0177
S22.M44.010 | spessore 31-40 mm
|  | €/m² | 78.1152
S22.M46 | Pavimento a bollettonato di spessore di 2 cm, con scaglie di marmo bianco o colorato di spessore di 2 cm, con o senza fascia di riquadro. Sono compresi: il letto di malta cementizia; la suggellatura dei giunti con boiacca di cemento con o senza colore; il taglio e la suggellatura degli incastri a muro nonché la levigatura e lucidatura a piombo. E’ inoltre compreso quanto altro occorre per dare l’opera finita
S22.M46.010 | di pezzatura da 5 cm a 8 cm Pavimento a bollettonato con scaglie di marmo bianco o colorato di spessore di cm 2 e pezzatura da 5 cm a 8 cm, con o senza fascia di riquadro. Sono compresi: il letto di malta cementizia; la suggellatura dei giunti con boiacca di cemento con o senza colore; il taglio e la suggellatura degli incastri a muro nonché la levigatura e lucidatura a piombo. E’ inoltre compreso quanto altro occorre per dare l’opera finita.
|  | €/m² | 80.77
S22.M46.020 | sovrapprezzo per esecuzione alla palladiana e per pezzatura da 10 cm a 30 cm
|  | €/m² | 14.8112
S22.P01 | Pavimento in porfido in piastrelle a forma rettangolare o ad opera incerta, dello spessore variabile da 3-4 cm, fornito e posto in opera su idoneo letto di malta di cemento. Sono compresi: il taglio; la suggellatura dei giunti; la conseguente spazzolatura; il letto di malta di cemento. E’ inoltre compreso quanto altro occorre per dare l’opera finita. E’ escluso il massetto di sottofondo da computarsi a parte
S22.P01.005 | in piastrelle rettangolari - posto ad opera incerta
|  | €/m² | 43.7675
S22.P01.010 | in piastrelle tranciate - larghezza 15 cm - a correre
|  | €/m² | 57.9022
S22.P01.015 | in piastrelle tranciate - larghezza 20 cm - a correre
|  | €/m² | 65.313
S22.P40 | Pavimento in lastre di granito serizzo, sienite, beola, etc. delle dimensioni non superiori a 1,50x0,65 m, spessore 2 cm e con larghezza non inferiore a 25 cm, coste fresate a giunto, poste in opera su un letto di malta bastarda compresa, previo spolvero di cemento tipo 325 con giunti connessi a cemento bianco o colorato. Sono compresi: gli eventuali tagli; gli sfridi; l’arrotatura; la levigatura e lucidatura a piombo; la pulitura finale. E’ inoltre compreso quanto altro occorre per dare l’opera finita
S22.P40.005 | labrador scuro o azzurro
|  | €/m² | 225.5
S22.P40.010 | granito sardo grigio e rosa
|  | €/m² | 137.9957
S22.P40.015 | granito bianco montorfano
|  | €/m² | 151.4642
S22.P40.020 | granito nero brasile
|  | €/m² | 212.0622
S22.P40.025 | granito nero africa
|  | €/m² | 188.5077
S22.P40.030 | granito rosso imperiale
|  | €/m² | 195.2317
S22.P40.035 | serizzo di dubino
|  | €/m² | 144.7403
S22.P40.040 | serpentino valmalenco
|  | €/m² | 134.6337
S22.R65 | Rivestimento di basamenti con lastre di pietra basaltina o simile, lavorate a bocciarda nella facciavista ed a scalpello negli assetti, con spigolo superiore sfettato, fornite e poste in opera. Sono compresi: il collante o la malta cementizia; l’eventuale listatura a scalpello della faccia; la stuccatura dei giunti e l’eventuale staffatura. E’ inoltre compreso quanto altro occorre per dare l’opera finita
S22.R65.005 | spessore 12 cm - altezza fino a 80 cm
|  | €/m² | 166.952
S22.R65.010 | spessore 16-20 cm - altezza fino a 80 cm
|  | €/m² | 181.753
S22.R65.015 | spessore 12-15 cm - altezza oltre 80 cm
|  | €/m² | 174.3628
S22.R65.020 | spessore 16-20 cm - altezza oltre 80 cm
|  | €/m² | 193.192
S22.R80 | Rivestimento di pareti con lastre di pietra di Trani comune e venato, levigate sulla facciavista, fornite e poste in opera. Sono compresi: il taglio a misura ed a larghezza fino a 30 cm; l’incastro a muro; la staffatura con grappe di ottone; il collante o la malta cementizia. E’ inoltre compreso quanto altro occorre per dare l’opera finita
S22.R80.002 | spessore 2 cm
|  | €/m² | 61.9407
S22.R80.003 | spessore 3 cm
|  | €/m² | 70.0177
S22.R85.000 | Rivestimento di pareti con lastre di travertino, levigate sulla facciavista, fornite e poste in opera. Sono compresi: il taglio a misura ed a larghezza fino a 30 cm; l’incastro a muro; la staffatura con grappe di ottone; il collante o la malta cementizia. E’ inoltre compreso quanto altro occorre per dare l’opera finita.
|  | €/m² | 61.9407
S22.S05 | Smusso degli spigoli delle lastre di pietra naturale lisciate, eseguito a mola, fino a 1 cm di spessore. E’ compreso quanto altro occorre per dare l’opera finita
S22.S05.005 | lisciate pietre dure (graniti, ecc.)
|  | €/m² | 3.6387
S22.S05.010 | lucidate pietre dure (graniti, ecc.)
|  | €/m² | 4.3767
S22.S05.015 | lisciate pietre tenere e marmi
|  | €/m² | 2.1422
S22.S05.020 | lucidate pietre tenere e marmi
|  | €/m² | 2.9007
S23 | OPERE DA LATTONIERE
S23.B10.000 | Bocchettoni di piombo, per terrazze, vasi igienici, ecc., forniti e posti in opera. Sono compresi: le occorrenti saldature; le opere murarie. E’ inoltre compreso quanto altro occorre per dare l’opera finita.
|  | €/Kg | 7.4517
S23.C08 | Canale di gronda, liscio o sagomato, in lamiera di ferro zincata, fornito e posto in opera. Sono compresi: l’onere per la formazione di giunti e sovrapposizioni chiodate a doppia fila di ribattini di rame e saldatura a stagno; le scossaline; le staffe di ferro; le cicogne murate e chiodate, poste ad interasse non superiore a 1,00 m, legate con filo di ferro zincato; la verniciatura a doppio strato di vernice ad olio, bianca e colore, previa spalmatura di minio. E’ inoltre compreso quanto altro occorre per dare l’opera finita
S23.C08.005 | spessore 8/10 mm - sviluppo 33 cm
|  | €/m | 21.0125
S23.C08.015 | spessore 10/10 mm - sviluppo 33 cm
|  | €/m | 21.7095
S23.C26 | Canale di gronda, liscio o sagomato, in rame, fornito e posto in opera. Sono compresi: l’onere per la formazione dei giunti e sovrapposizioni chiodate a doppia fila di ribattini di rame e saldature a stagno; le scossaline; le staffe di ferro; le cicogne murate e chiodate poste ad interasse non superiore a 1,00 m; le legature con filo di ferro zincato. E’ inoltre compreso quanto altro occorre per dare l’opera finita
S23.C26.025 | spessore 6/10 mm - sviluppo 33 cm
|  | €/m | 59.5627
S23.C26.035 | spessore 8/10 mm - sviluppo 33 cm
|  | €/m | 66.5327
S23.C50.000 | Lamiera in ferro zincato per converse e simili dello sviluppo di 50 cm e dello spessore di 8/10 mm, fornita e posta in opera. Sono compresi: le chiodature; le saldature; le sagomature; le opere murarie. E’ inoltre compreso quanto altro occorre per dare l’opera finita.
|  | €/m² | 37.966
S23.C60.000 | Converse, scossaline, compluvi in lamiera di rame, comunque sagomati, con sviluppo superiore a 200 mm, dello spessore di 6/10 mm, fornite e poste in opera. Sono compresi: le chiodature; le saldature; le opere murarie. E’ inoltre compreso quanto altro occorre per dare l’opera finita.
|  | €/m² | 85.4235
S23.L10.000 | Lastre di piombo dello spessore minimo da 3 mm, per protezione di cornici, ecc, fornite e poste in opera. Sono compresi: le sagomature; le saldature; il fissaggio alla muratura. E’ inoltre compreso quanto altro occorre per dare l’opera finita.
|  | €/Kg | 3.3825
S23.P06 | Pluviali in lamiera zincata a sezione quadrata o circolare, forniti e posti in opera. Sono compresi: le saldature; i gomiti; le staffe poste ad interasse non superiore a 150 cm; le legature; l’imbuto di attacco al canale di gronda; la verniciatura a doppio strato di vernice ad olio, bianca e colore, previa spalmatura di minio. E’ inoltre compreso quanto altro occorre per dare l’opera finita
S23.P06.005 | sezione 8*8 cm o diam. 80 mm - spessore 6/10 mm
|  | €/m | 17.6197
S23.P06.010 | sezione 10*10 cm o diam. 100 mm - spessore 6/10 mm
|  | €/m | 18.286
S23.P06.015 | sezione 8*8 cm o diam. 80 mm - spessore 8/10 mm
|  | €/m | 18.983
S23.P06.020 | sezione 10*10 cm o diam. 100 mm - spessore 8/10 mm
|  | €/m | 19.6492
S23.P26.005 | sezione 8*8 cm o diam. 80 mm - spessore 6/10 mm
|  | €/m | 24.395
S23.P26.010 | sezione 10*10 cm o diam. 100 mm - spessore 6/10 mm
|  | €/m | 27.7877
S23.P26.015 | sezione 10*10 cm o diam. 100 mm - spessore 8/10 mm
|  | €/m | 33.8967
S23.P26.020 | Pluviale in rame a sezione quadrata o circolare, fornito e posto in opera. Sono compresi: le saldature; i gomiti; le staffe poste ad interasse non superiore a 150 cm; le legature; l’imbuto di attacco al canale di gronda. E’ inoltre compreso quanto altro occorre per dare l’opera finita. sezione 8*8 cm o diam. 80 mm - spessore 8/10 mm
|  | €/m | 29.1715
S23.S01.000 | Compenso alle scossaline in acciaio zincato per preverniciatura su ogni faccia.
|  | €/Kg | 0.58425
S23.S06 | Scossaline in acciaio zincato dello sviluppo minimo di 200 mm, con una piegatura ad angolo, fornite e poste in opera. Sono comprese: le chiodature; le saldature; le opere murarie; la verniciatura a doppio strato di vernice ad olio bianca e colore previa spalmatura di minio. E’ inoltre compreso quanto altro occorre per dare l’opera finita
S23.S06.006 | lamiere con spessore 6/10 mm
|  | €/m² | 56.949
S23.S06.008 | lamiere con spessore 8/10 mm
|  | €/m² | 65.7742
S23.T10 | Terminale di pluviale in profilato in ferro tubolare a sezione quadrata o circolare, fornito e posto in opera. Sono compresi: i pezzi speciali di congiungimento; i collari; le staffe ed ogni altro accessorio; la verniciatura a doppio strato di vernice ad olio bianca e colore, previa spalmatura di minio. E’ inoltre compreso quanto altro occorre per dare l’opera finita
S23.T10.005 | sezione da 8*8 cm o diam. 80 mm
|  | €/m | 24.395
S23.T10.010 | sezione da 10*10 cm o diam. 100 mm
|  | €/m | 26.445
S23.T30 | Tubo di ghisa per terminali di pluviali, dell’altezza di 150 cm, fornito e posto in opera. Sono compresi: l’eventuale verniciatura ad olio a due mani; le staffe di ferro piatto murate con idonea malta. E’ inoltre compreso quanto altro occorre per dare l’opera finita
S23.T30.005 | diam. 80 mm
|  | €/cad | 55.596
S23.T30.010 | diam. 100 mm
|  | €/cad | 61.6947
S23.T50 | Tubazioni in PVC rigido, serie normale UNI 7443 - 85 tipo 300, per pluviali, ventilazioni e scarichi di acque fredde, posate con staffaggi in verticale o orizzontale all’interno di fabbricati, con giunzioni incollate. Il costo del tubo a metro lineare comprende la fornitura e posa in opera, i pezzi speciali, gli staffaggi, le opere murarie di apertura e chiusura tracce sui laterizi forati e murature leggere e il rifacimento dell’intonaco con esclusione di tracce su solette, muri in c.a. o in pietra e della tinteggiatura
S23.T50.005 | diam. esterno per spessore 80*1,5 mm
|  | €/m | 19.2085
S23.T50.010 | diam. esterno per spessore 100*1,7 mm
|  | €/m | 22.7755
S23.T50.015 | diam. esterno per spessore 110*1,8 mm
|  | €/m | 24.6103
S23.T50.020 | diam. esterno per spessore 125*2,0 mm
|  | €/m | 27.8697
S24 | OPERE DA FABBRO
S24.A10 | Ferro trafilato per ringhiere normali, griglie, chiusini,
S24.A10.000 | Ferro trafilato per ringhiere normali, griglie, chiusini, paratoie od altro, compresa una mano di antiruggine e due mani di smalto, le occorrenti opere murarie ed ogni altro onere relativo per la messa in opera, valutato secondo il peso effettivo del manufatto.
|  | €/Kg | 4.1307
S24.A20 | Ferro profilato - lavorato anche a disegno
S24.A20.000 | Ferro profilato - lavorato anche a disegno - per ringhiere ornamentali, inferriate, porte, sportelli, cancelli, ecc., completo di lamiere lisce o grecate, di cerniere, di maniglie, di serrature ed ogni altro accessorio compresa la messa in opera e la coloritura a due mani di antiruggine.
|  | €/Kg | 4.9097
S24.R10 | Ringhiere in ferro lavorato
S24.R10.000 | Ringhiere in ferro lavorato da eseguirsi con dei piantoni NP 10 altezza 1,20 m posti alla distanza di 2,00 m, con un corrimano in scatolato da mm 2x20x100, e due scatolati da mm 2x20x70 comprese le occorrenti opere murarie ed ogni altro onere per la messa in opera, nonché una mano di antiruggine ed una mano di biacca.
|  | €/m | 42.0045
S24.R25 | Ringhiera in acciaio zincato
S24.R25.000 | Ringhiera in acciaio zincato posa in opera sopra il muro di protezione alla svio, composta da montanti da 40x40x4 ogni 1,50 m, profilati a U da 40x30x40x4 disposti a pannello tra i montanti atto ad accogliere una rete con maglie da 30x30 formate da tondini d’acciaio diam. 6. Compresa la sigillatura dei montanti, il montaggio dei pannelli, le viti, i bulloni, i dadi, le rondelle necessarie, vietando tassativamente per il montaggio ogni tipo di saldatura, compreso ogni altro onere per dare l’opera finita a perfetta regola d’arte.
|  | €/m² | 68.7262
S24.R30 | Fornitura e posa di parapetto formato da piantoni in ferro profilato T (dim. 3,5 x 3,5 spess. 5,5 mm). I piantoni dovranno essere posizionati ad una distanza max di 2,00 m uno dall'altro ed aventi un'altezza fuori terra pari a 1,10 m. I correnti saranno costituiti da n. 3 cavi in accaio zincato S1 (certificato) del diam. di 8 mm da inserire nei piantoni e bloccati ad esso mediante morsetti del diam di 8 mm. Il cavo in acciaio, nei piantoni esterni , fungera' da tirante e dovra' essere ancorato al terreno mediante inserimento di un tassello da 10mm con golfaro da 8 mm fissato su roccia o su plinto cls (dim. 30x30x30 cm), dovra' inoltre essere "tirato" mediante tendicavo di lunghezza 8 cm a due occhielli. Nel prezzo e' compreso una mano di antiruggine sulle parti in ferro e quanto altro necessario per dare l'opera finita a regola d'arte.
S24.R30.005 | piantoni ancorati al terreno in blocchi di cls 30 x 30 x 40 cm. Scavo eseguito a mano
|  | €/m | 61.8792
S24.R30.010 | piantoni ancorati su roccia tramite tondino in ferro del diam. 18mm L 50cm saldato al piantone, inserito nella roccia per una profondità di circa 20cm con resina epossidica-acrilata bicomponente
|  | €/m | 55.2577
S24.R60 | Pannelli in rete di lamiera di ferro o in tondini saldati
S24.R60.000 | Pannelli in rete di lamiera di ferro o in tondini saldati, a maglie quadrate o rombiche, con i relativi telaietti in ferro profilato, per parapetti, recinzioni, ecc., forniti e posti in opera. Sono compresi: una mano di minio; tutti i lavori di muratura occorrenti. E’ inoltre compreso quanto altro occorre per dare l’opera finita.
|  | €/Kg | 4.4792
S24.R80 | Formazione di recinzione costituita da: rete metallica
S24.R80.000 | Formazione di recinzione costituita da: rete metallica a tripla zincatura con filo diam. 2.2 mm maglia 50 x 50 mm; paletti in ferro di sostegno con sezione a T 35 x 35 mm plastificati, infissi nel terreno o nella
muratura per 30 cm, posati ad interasse compreso tra i 2.00 ed i 3.00 m; saetta in ferro dello stesso tipo dei paletti da inserire in numero di due ogni quattro paletti di sostegno; filo zincato (tripla zincatura)
diam. 2.7 mm teso in tripla fila; ganci di ancoraggio. Il tutto dato in opera finito a regola d’arte, compreso lo scavo dei sostegni (30x30x40 cm) ed il conseguente getto con calcestruzzo dosato con 250 kg di cemento tipo 325 o la posa su murature in genere. Al metro lineare di recinzione posata.
|  | €/m² | 17.4967
S24.Z10 | Provvista e posa in opera di griglie, inferriate, porte
S24.Z10.000 | Provvista e posa in opera di griglie, inferriate, porte, finestre, ringhiere, parapetti ed opere varie di carpenteria metallica in acciaio zincato, di qualunque sezione (a T, I, C, L, Z, ecc.), di qualsiasi specie, anche con parti apribili, comprese cerniere, gocciolato, ecc.
|  | €/Kg | 5.4837
S25 | OPERE DA FALEGNAME
S25.S10 | Fornitura e posa in opera di staccionata in legno tondo non tornito di larice o di castagno realizzata con montanti di diametro compreso fra 12 e 16 cm, posti ad interasse di cm 200 circa e con due longarine orizzontali di diametro pari a 8-10 cm e lunghezza compresa fra 2,00 e 3,00 metri, collegate ai piantoni mediante viti, rondelle e bulloni previa la foratura con trapano per il passaggio delle stesse, comprese tutte le rifiniture necessarie (smussature, levigature,....).
Tutte le parti in legno dovranno essere trattate preventivamente con due mani di impregnante. Ogni onere compreso
S25.S10.005 | montanti fissati alla muratura tramite supporto in ferro tipo bicchiere (compreso nel prezzo) - altezza montanti cm 150-180
|  | €/m | 55.227
S25.S10.010 | montanti infissi nella muratura in fori predisposti di diam. 20 cm e profondità 30 cm (compreso tubo in PVC) - altezza montanti cm 150
|  | €/m | 48.4825
S25.S10.015 | montanti infissi in fori predisposti di diam. 20 cm e profondità 30 cm (compreso tubo in PVC) in blocchi d'ancoraggio in cls di dim min. cm 40x40x40 compreso nel prezzo - scavo eseguito a mano - altezza montanti cm 150-180
|  | €/m | 57.8407
S25.S10.020 | montanti fissati al substrato roccioso tramite supporto in ferro tipo bicchiere ancorato alla roccia con un tondino in acciaio diam. 22mm saldato al bicchiere, tondino inserito con resina bicomponente in un foro praticato nella roccia - altezza montanti cm 120-150
|  | €/m | 67.7115
S25.S10.025 | montanti fissati alla muratura tramite supporto in ferro tipo bicchiere (compreso nel prezzo) - altezza montanti cm 150-180. Compresa la demolizione e ricostruzione in pietra e malta della testa della muratura, in corrispondenza del montante, per una quantità di circa 0,125mc.
|  | €/m | 98.2052
S25.S10.030 | montanti infissi nella muratura in fori di diam. 20 cm e profondità 30 cm (compreso tubo in PVC) - altezza montanti cm 150. Compresa la demolizione e ricostruzione in pietra e malta della testa della muratura, in corrispondenza del montante, per una quantità di circa 0,125mc.
|  | €/m | 91.102
S25.S20 | Fornitura e posa in opera di staccionata in legno non tornito di larice o di castagno realizzata con montanti di sezione 12x12 cm, posti ad interasse di cm 200 e con tavole orizzontali di sezione 15 cm x 4 cm e lunghezza compresa fra 2,00 e 3,00 metri, collegate ai piantoni mediante viti, rondelle e bulloni previa la foratura con trapano per il passaggio delle stesse, comprese tutte le rifiniture necessarie (smussature, levigature,....).
Tutte le parti in legno dovranno essere trattate preventivamente con due mani di impregnante. Ogni onere compreso
S25.S20.002 | montanti infissi nel terreno e con due tavole orizzontali - altezza 150cm di cui 40 cm interrati
|  | €/m | 59.7677
S25.S20.003 | montanti infissi nel terreno e con tre tavole orizzontali - altezza 150 cm di cui 40 cm interrati
|  | €/m | 65.8972
S25.S20.005 | due tavole orizzontali e montanti fissati alla muratura tramite supporto in ferro tipo bicchiere squadrato (compreso nel prezzo) - altezza montanti cm 150-180
|  | €/m | 69.2387
S25.S20.010 | due tavole orizzontali e montanti infissi nella muratura in fori predisposti di diam. 20 cm e profondità 30 cm (compreso tubo in PVC) - altezza montanti cm 150
|  | €/m | 61.4487
S25.S20.015 | due tavole orizzontali e montanti infissi in fori predisposti di diam. 20 cm e profondità 30 cm (compreso tubo in PVC) in blocchi d'ancoraggio in cls di dim min. cm 40x40x40 compreso nel prezzo - scavo eseguito a mano - altezza montanti cm 150-180
|  | €/m | 71.8525
S25.S20.020 | due tavole orizzontali e montanti fissati al substrato roccioso tramite supporto in ferro tipo bicchiere ancorato alla roccia con un tondino in acciaio diam. 22mm saldato al bicchiere, tondino inserito con resina bicomponente in un foro praticato nella roccia - altezza montanti cm 120-150
|  | €/m | 82.7277
S25.S20.025 | due tavole orizzontali e montanti fissati alla muratura tramite supporto in ferro tipo bicchiere (compreso nel prezzo) - altezza montanti cm 150-180. Compresa la demolizione e ricostruzione in pietra e malta della testa della muratura, in corrispondenza del montante, per una quantità di circa 0,125mc
|  | €/m | 112.217
S25.S20.030 | due tavole orizzontali e montanti infissi nella muratura in fori di diam. 20 cm e profondità 30 cm (compreso tubo in PVC) - altezza montanti cm 150. Compresa la demolizione e ricostruzione in pietra e malta della testa della muratura, in corrispondenza del montante, per una quantità di circa 0,125mc
|  | €/m | 104.0682
S25.V35 | Trattamento antiparassitario e funghicida di prevenzione per legname da costruzione, con l’impiego di prodotto incolore ad azione prolungata fino ad assorbimento di 0,250 litri di prodotto per metro quadrato di superficie in legno da trattare. E’ compreso quanto altro occorre per dare l’opera finita. Valutazione a metro quadrato di superficie lignea effettivamente trattata
S25.V35.013 | con immersione in vasca
|  | €/m² | 11.3775
S25.V35.014 | con pennello
|  | €/m² | 20.1002
S25.V35.015 | con iniezioni
|  | €/m² | 36.1825
S26 | OPERE DA SERRAMENTISTA E DA VETRAIO
S26.A01 | Posa in opera di serramenti di dimensioni standard (60-120 x 200-220 cm) in legno o similare, di fattura normale, compresi i coprifili e quanto altro occorre per dare l’opera finita a perfetta regola d’arte
S26.A01.010 | tipo porta interna
|  | €/cad | 71.5553
S26.A01.020 | tipo portoncino d’ingresso
|  | €/cad | 88.0782
S26.A03.000 | Infisso per finestre e porte-finestra di alluminio della sezione minima di 52 mm e dello spessore minimo dei profilati di 1,5 mm, rifinito con le parti in vista satinate e con superficie totale della lega leggera ossidata anodicamente a 15 micron, fornito e posto in opera. Tutti i profilati sono costituiti da n. 2 elementi assemblati meccanicamente con due lamelle di poliammide formanti il taglio termico. Sono compresi: le guarnizioni in dutral; gli apparecchi di manovra; i fermavetri a scatto; i pezzi speciali; le cerniere; le squadrette di alluminio; le maniglie in alluminio fuso; il controtelaio, da murare, in profilato di lamiera zincata; le opere murarie. E’ inoltre compreso quanto altro occorre per dare l’opera finita. E’ esclusa la fornitura e posa dell’eventuale vetro.
|  | €/m² | 339.6235
S26.A05.000 | Infisso monoblocco in alluminio per finestre e porte- finestra realizzato con profili dello spessore minimo di 1,5 mm, rifinito con le parti in vista satinate e con superficie totale della lega leggera ossidata anodicamente a 15 micron, fornito e posto in opera. Tutti i profilati sono costituiti da n. 2 elementi assemblati meccanicamente con due lamelle di poliammide formanti il taglio termico. Sono compresi: il telaio esterno costituito dai montanti della sezione di 100 mm, con ricavata la battuta per l’anta, distanziatore, e guida per l’avvolgibile, il traverso superiore con sede di appoggio per il cassonetto, il traverso inferiore asolato (escluso per le porte-finestra) per lo scarico dell’acqua; il telaio mobile con profilati tubolari della sezione minima di 52 mm; il controtelaio in lamiera zincata completo di catene di controvento e grappe di fissaggio; il cassonetto coibentato; la serranda avvolgibile in PVC da 5,00 kg per metro quadrato; i rinforzi metallici per teli di larghezza superiore a 130 cm; i supporti reggirullo con cuscinetti a sfera; il rullo; la puleggia; i fondelli; il guida cintino; l’avvolgitore automatico con placca; le guarnizioni centrale e interna in dutral; la chiusura a cariglione o cremonese a tre punti di chiusura per le finestre e per le porte-finestra; il regolo fermavetro a scatto; la ferramenta necessaria; le opere murarie. E’ inoltre compreso quanto altro occorre per dare l’opera finita. E’ esclusa la fornitura e posa in opera dell’eventuale vetro. La misurazione minima e’ di 2,00 mq. La misurazione verrà effettuata misurando il massimo ingombro del monoblocco.
|  | €/m² | 396.962
S26.A07.000 | Infisso monoblocco in lega di alluminio realizzato con profilati dello spessore minimo di 1,5 mm, rifinito con le parti in vista satinate con superficie totale ossidata anodicamente a 15 micron, fornito e posto in opera. Sono compresi: il telaio esterno costituito dai montanti della sezione di 100 mm, con ricavata la battuta per l’anta, distanziatore e guida per l’avvolgibile, il traverso superiore con sede di appoggio per il cassonetto, il traverso inferiore asolato (escluso per le porte-finestra) per lo scarico dell’acqua; il telaio mobile realizzato con profilati a sezione tubolare, della sezione minima di 52 mm; la serranda avvolgibile in PVC tipo pesante da 5,00 kg per metro quadrato; il rullo; i supporti reggirullo avvolgibile con cuscinetti a sfera; le cinghie; gli avvolgitori automatici con placche; le pulegge; i fondelli; il rullino guida cintino; i rinforzi metallici per teli di larghezza superiore a 130 cm; il cassonetto; le guarnizioni di neoprene; gli apparecchi di manovra; i fermavetri a scatto; i pezzi speciali; le cerniere; le squadrette di alluminio; le maniglie in alluminio fuso; il controtelaio, da murare, in profilato di lamiera zincata da 10/10 mm; le opere murarie. E’ inoltre compreso quanto altro occorre per dare l’opera finita. E’ esclusa la fornitura e posa dell’eventuale vetro. La misurazione minima e’ di 2,00 mq. La misurazione viene effettuata misurando il massimo ingombro del monoblocco.
|  | €/m² | 257.9207
S26.A10 | Infisso per finestre e porte-finestra di alluminio con profilati della sezione minima di 50 mm e dello spessore minimo di 1,5 mm, rifinito con le parti in vista satinate e con superficie totale della lega leggera ossidata anodicamente a 15 micron, fornito e posto in opera. Sono compresi: le guarnizioni in neoprene; gli apparecchi di manovra; i fermavetri a scatto; i pezzi speciali; le cerniere; le squadrette di alluminio; le maniglie in alluminio fuso; il controtelaio, da murare, in profilato di lamiera zincata da 10/10 mm; le opere murarie. E’ inoltre compreso quanto altro occorre per dare l’opera finita. E’ esclusa la fornitura e posa dell’eventuale vetro
S26.A10.005 | a battuta semplice ad una o più ante
|  | €/m² | 191.593
S26.A10.010 | a saliscendi contrappesati
|  | €/m² | 213.692
S26.A10.015 | a saliscendi controbilanciati
|  | €/m² | 228.4315
S26.A10.020 | a scorrevoli orizzontali
|  | €/m² | 198.9525
S26.A10.025 | a bilico orizzontali
|  | €/m² | 221.0617
S26.A20.000 | Infisso di porte in alluminio con profilati della sezione minima di 50 mm e dello spessore minimo di 1,5 mm, rifinite con le parti in vista satinate e con superficie totale della lega leggera ossidata anodicamente a 15 micron, ad ante normali comprese le eventuali parti fisse o semifisse, il sopraporta, fornito e posto in opera. Sono compresi: le guarnizioni in neoprene; gli apparecchi di manovra; i fermavetri a scatto; i pezzi speciali; le cerniere in alluminio; le maniglie; la serratura tipo Yale a tre chiavi; il controtelaio, da murare, in profilato di lamiera zincata da 15/10 mm. E’ inoltre compreso quanto altro occorre per dare l’opera finita. E’ esclusa la fornitura e posa dell’eventuale vetro.
|  | €/m² | 237.144
S26.A25.000 | Pompa chiudi-porta con incasso a pavimento per consentire la rotazione del battente a 180°, fornita e posta in opera. Sono compresi: la piastra di copertura in lega di alluminio; le opere murarie. E’ inoltre compreso quanto altro occorre per dare l’opera finita.
|  | €/cad | 200.9615
S26.A30.000 | Compenso agli infissi in alluminio realizzati con meccanismo di apertura ad ante a ribalta.
|  | €/cad | 70.3355
S26.A35.000 | Compenso per anodizzazione con procedimento elettrocolore e per verniciatura al forno nei colori R.A.L. (mazzetta colori standard).
|  | €/m² | 11.0597
S26.A65 | Persiane in alluminio anodizzato a due o più ante, con ante apribili a ventola, fornite e poste in opera. Sono compresi: il controtelaio, da murare, in profilato di lamiera zincata da 10/10 mm; gli apparecchi di manovra; i pezzi speciali; le cerniere; le maniglie di alluminio fuso; le opere murarie. E’ inoltre compreso quanto altro occorre per dare l’opera finita
S26.A65.005 | apribili ventola alette fisse
|  | €/m² | 236.4777
S26.A65.010 | apribili ventola ali orientabili
|  | €/m² | 282.695
S26.A65.015 | scorrevoli alette fisse
|  | €/m² | 284.6835
S26.A65.020 | scorrevoli alette orientabili
|  | €/m² | 338.9675
S26.A70 | Porte interne in alluminio anodizzato a una o due ante, fornite e poste in opera. Sono compresi: il controtelaio, da murare, in profilato di lamiera zincata; la ferramenta; la serratura con scrocco; le maniglie; le opere murarie. E’ inoltre compreso quanto altro occorre per dare l’opera finita. Escluse le specchiature da pagarsi a parte secondo il materiale usato
S26.A70.010 | infisso con telaio semplice
|  | €/m² | 228.4315
S26.A70.020 | infisso con telaio munito di mostra
|  | €/m² | 234.4585
S26.A74.000 | Portoncino d’ingresso in alluminio anodizzato in lega di alluminio da 50 mm e dello spessore minimo di 1,5 mm, rifinito con le parti in vista satinate con superficie totale ossidata anodicamente a 15 micron, rinforzato con barre a sezione trapezoidale poste ad interasse non inferiore a 15 cm, fornito e posto in opera. Sono compresi: il controtelaio, da murare, in profilato di lamiera zincata; le guarnizioni in neoprene; gli apparecchi di manovra; i fermavetri a scatto; i pezzi speciali; le cerniere; le maniglie; le serrature tipo Yale a tre chiavi; le opere murarie. E’ inoltre compreso quanto altro occorre per dare l’opera finita.
|  | €/m² | 312.8505
S26.A80 | Tamburatura di porte di alluminio anodizzato
S26.A80.005 | con laminato plastico semplice a due facce
|  | €/m² | 44.2185
S26.A80.010 | doppio laminato plastico interposto materiale isolante
|  | €/m² | 66.3175
S26.A80.015 | con lamiera di alluminio semplice verniciata
|  | €/m² | 58.9477
S26.A80.020 | con lamiera di alluminio doppia interposto isolante
|  | €/m² | 81.0467
S26.F10.000 | Apparecchio di apertura di sopraluci di infissi in ferro con sistema a vasistas, fornito e posto in opera. Sono compresi: il braccio e asta di manovra; la leva di ottone con passo superiore; le staffe. E’ inoltre compreso quanto altro occorre per dare l’apparecchio funzionante.
|  | €/cad | 53.6075
S26.F15.000 | Compenso agli infissi in ferro realizzati con meccanismo di apertura ad ante a ribalta.
|  | €/cad | 70.3355
S26.F20.000 | Infisso in ferro per porte interne ed esterne con zoccolo in lamiera, in profilato normale, quadro, tondo, angolare ad uno o più battenti, con o senza sopraluce fisso o apribile, fornito e posto in opera. Sono compresi: il fermavetro; il gocciolatoio; le staffe; le cerniere in acciaio con rondelle; le serrature tipo Yale a tre chiavi; ogni altro accessorio necessario; le opere murarie; la verniciatura con una mano di antiruggine e due mani di vernice. E’ inoltre compreso quanto altro occorre per dare l’opera finita. E’ esclusa la fornitura e posa dell’eventuale vetro.
|  | €/Kg | 6.9085
S26.F25.000 | Infisso in profilato tubolare in lamiera di acciaio zincato da 15/10 mm, per finestra ad uno o piu’ battenti, fissi od apribili, con o senza sopraluce fisso o apribile, costituito da telaio fisso in profilato di sezione non inferiore a 50 mm, listoni dei battenti e delle traverse di sezione adeguata, fornito e posto in opera. Sono compresi: i fermavetro; il gocciolatoio; le staffe; le cerniere in acciaio con rondelle; le cremonesi in ottone cromato, tutti gli accessori necessari; le opere murarie; una mano di aggrappante antiruggine e due mani di vernice. E’ inoltre compreso quanto altro occorre per dare l’opera finita. E’ esclusa la fornitura e posa dell’eventuale vetro.
|  | €/m² | 92.4345
S26.F40.000 | Portoncino blindato, fornito e posto in opera, realizzato con battente costituito da una doppia lamiera d’acciaio elettrozincata dello spessore di 10/10 mm, con rinforzo interno e nervature anch’esse in acciaio, saldate sui tre lati. Serratura a doppia mappa, dotata di n. 4 chiavistelli del diametro 180 mm in acciaio nichelato, con corsa di circa 35 mm nel telaio, più il mezzo giro di servizio. Inoltre la serratura comanda due aste verticali che azionano un chiavistello in basso con deviatore e un’asta con perno rotativo che va a bloccare la parte superiore. Chiusura dal lato cerniere assicurata da n. 6 rostri di acciaio nichelato del diametro di 14 mm, montati su supporto di 60/10 mm di spessore. Controtelaio in lamiera di acciaio elettrozincata, dotato di almeno n. 8 robuste zanche, piegate e nervate, per l’ancoraggio alla muratura. Telaio realizzato in lamiera di acciaio dello spessore di 20/10 mm, montanti e testata superiore collegati con saldatura a filo continuo, verniciato con polveri epossidiche in tinta testa di moro, previo trattamento a base di fosfati di zinco-manganese. Il battente e’ rivestito con due pannelli, spessore minimo 7 mm, impiallacciati in mogano o noce. Sono compresi: le cerniere di acciaio regolabili autolubrificanti; il compasso di sicurezza fissato al telaio con bullone a testa cilindrica e dado esagonale; una piastra in acciaio al manganese inserita tra la serratura e l’esterno della porta; le guarnizioni di battuta; la soglia mobile automatica a filo pavimento; lo spioncino panoramico; il pomolo fisso esterno e la maniglia interna in alluminio; la coibentazione del battente; le opere murarie. E’ inoltre compreso quanto altro occorre per dare l’opera finita. La porta deve essere certificata in classe 1 antintrusione secondo norma UNI 9569. Ad un’anta dimensioni 80-85-90 x 210-220 cm.
|  | €/cad | 1004.8382
S26.F60 | Porte tagliafuoco a 1 battente a norma CNVVF/CCI - UNI 9723. Realizzazione in lamiera d’acciaio zincata e verniciata. Guarnizione termoespandente. Serratura universale con 1 chiave e falso cilindro in PVC. Maniglie e placche in PVC nero, antinfortuni. Rostro d’irrigidimento battente, lato cerniere
S26.F60.005 | 730*2110 mm - rei 60 Classe REI 60: spessore battente 52 mm, con battute su i lati verticali. Zanche elettrosaldate da immurarsi. Porte di serie reversibili
|  | €/cad | 334.9495
S26.F60.010 | 830*2110 mm - rei 60 Classe REI 60: spessore battente 52 mm, con battute su i lati verticali. Zanche elettrosaldate da immurarsi. Porte di serie reversibili
|  | €/cad | 351.6877
S26.F60.015 | 930*2110 mm - rei 60 Classe REI 60: spessore battente 52 mm, con battute su i lati verticali. Zanche elettrosaldate da immurarsi. Porte di serie reversibili
|  | €/cad | 368.4362
S26.F60.020 | 1300*2110 mm - rei 60 Classe REI 60: spessore battente 52 mm, con battute su i lati verticali. Zanche elettrosaldate da immurarsi. Porte di serie reversibili
|  | €/cad | 522.5245
S26.F60.025 | 730*2110 mm - rei 120 Classe REI 120: spessore battente 64 mm, con battute su i lati verticali e superiore. Zanche da immurarsi. Le porte e relativi telai non sono reversibili
|  | €/cad | 509.1175
S26.F60.030 | 830*2110 mm - rei 120 Classe REI 120: spessore battente 64 mm, con battute su i lati verticali e superiore. Zanche da immurarsi. Le porte e relativi telai non sono reversibili
|  | €/cad | 535.9315
S26.F60.035 | 930*2110 mm - rei 120 Classe REI 120: spessore battente 64 mm, con battute su i lati verticali e superiore. Zanche da immurarsi. Le porte e relativi telai non sono reversibili
|  | €/cad | 566.046
S26.F60.040 | 1230*2110 mm - rei 120 Classe REI 120: spessore battente 64 mm, con battute su i lati verticali e superiore. Zanche da immurarsi. Le porte e relativi telai non sono reversibili
|  | €/cad | 726.848
S26.F62 | Porte tagliafuoco a 2 battenti a norma CNVVF/CCI - UNI 9723. Realizzazione in lamiera d’acciaio zincata e verniciata. Guarnizione termoespandente. Serratura universale con 1 chiave e falso cilindro in PVC sul battente principale e comando centrale manuale per lo sbloccaggio rapido d’apertura della seconda anta. Maniglie e placche in PVC nero, antinfortuni sulla prima anta. Autobloccaggio della seconda anta in fase di chiusura. Boccola in acciaio inox a pavimento per l’ancoraggio dello scrocco inferiore dell’anta secondaria delle porte (fornite senza telaio a pavimento). Rostro d’irrigidimento dei battenti, lati cerniere. Le porte e i relativi telai non sono reversibili.
S26.F62.005 | dim. (820+360) mm - rei 60 Classe REI 60: spessore dei battenti 52 mm, con battute sui telai verticali. Zanche elettrosaldate da immurarsi. Due cerniere per battente, una delle quali con molla incorporata
|  | €/cad | 803.8562
S26.F62.010 | dim. (920+360) mm - rei 60 Classe REI 60: spessore dei battenti 52 mm, con battute sui telai verticali. Zanche elettrosaldate da immurarsi. Due cerniere per battente, una delle quali con molla incorporata
|  | €/cad | 823.9462
S26.F62.015 | dim. (1020+460) - rei 60
Classe REI 60: spessore dei battenti 52 mm, con battute sui telai verticali. Zanche elettrosaldate da immurarsi. Due cerniere per battente, una delle quali con molla incorporata
|  | €/cad | 870.8605
S26.F62.020 | dim. (1240+940) mm - rei 60 Classe REI 60: spessore dei battenti 52 mm, con battute sui telai verticali. Zanche elettrosaldate da immurarsi. Due cerniere per battente, una delle quali con molla incorporata
|  | €/cad | 937.8442
S26.F62.025 | dim. (820+360) mm - rei 120 Classe REI 120: spessore del battente 64 mm, con battute su i lati verticali e superiore. Zanche da immurarsi. Tre cerniere per battente, due delle quali con molla incorporata. Piastra di rinforzo interna in
ciascun battente
|  | €/cad | 1065.1288
S26.F62.030 | dim. (920+360) mm - rei 120 Classe REI 120: spessore del battente 64 mm, con battute su i lati verticali e superiore. Zanche da immurarsi. Tre cerniere per battente, due delle quali con molla incorporata. Piastra di rinforzo interna in
ciascun battente
|  | €/cad | 1091.912
S26.F62.035 | dim. (1020+460) mm - rei 120 Classe REI 120: spessore del battente 64 mm, con battute su i lati verticali e superiore. Zanche da immurarsi. Tre cerniere per battente, due delle quali con molla incorporata. Piastra di rinforzo interna in
ciascun battente
|  | €/cad | 1185.6995
S26.F62.040 | dim. (1240+640) mm - rei 120 Classe REI 120: spessore del battente 64 mm, con battute su i lati verticali e superiore. Zanche da immurarsi. Tre cerniere per battente, due delle quali con molla incorporata. Piastra di rinforzo interna in
ciascun battente
|  | €/cad | 1299.5873
S26.F65.000 | Sovrapprezzo per taglio termico inferiore porta.
|  | €/cad | 53.6075
S26.F67 | Sovrapprezzo per taglio traversa inferiore, applicazione traversa provvisoria e guarnizione termoespandente fissata sotto il pannello. il pannello:
S26.F67.005 | porte ad un battente
|  | €/cad | 52.0495
S26.F67.010 | porte a due battenti
|  | €/cad | 70.8685
S26.F70 | Cancello riducibile in profilato di ferro normale, montato su guide ad uno o più elementi, fornito e posto in opera. Sono compresi: le staffe; le cerniere in acciaio con rondelle; la serratura a due mandate; la guida singola o doppia superiore ed inferiore; ogni altro accessorio occorrente; le opere murarie necessarie; una mano di antiruggine. E’ inoltre compreso quanto altro occorre per dare l’opera finita
S26.F70.005 | in profilato di ferro normale
|  | €/Kg | 7.298
S26.F70.010 | in doghe metalliche
|  | €/Kg | 9.3685
S26.F71 | Porta basculante in lamiera di acciaio stampato, dello spessore di 8/10 mm, fornita e posta in opera. Sono compresi: il telaio, i contrappesi, le guide, la serratura tipo Yale con due chiavi, la maniglia fissa, ed ogni altro accessorio; tutti i lavori di muratura occorrenti. E’ inoltre compreso quanto altro occorre per dare l’opera finita
S26.F71.005 | verniciata con una mano di antiruggine
|  | €/m² | 115.2202
S26.F71.010 | zincata
|  | €/m² | 119.9045
S26.F71.015 | verniciata a fuoco con tinte "ral"
|  | €/m² | 140.015
S26.F75 | Serranda avvolgibile ad elementi di acciaio a doghe, fornita e posta in opera. Sono compresi: il rullo; le guide; i ganci d’arresto; la serratura; ogni altro accessorio; una mano di minio; tutti i lavori di muratura occorrenti. E’ inoltre compreso quanto altro occorre per dare l’opera finita
S26.F75.008 | con lamiera da 8/10 mm
|  | €/m² | 102.4897
S26.F75.010 | con lamiera da 10/10 mm
|  | €/m² | 109.1932
S26.F78.000 | Serranda avvolgibile a maglie di ferro tondo, tubolare e profilato a C, sagomate e collegate a snodo, fornita e posta in opera. Sono compresi: il rullo; le guide d’arresto; la serratura; ogni altro accessorio; una mano di minio; tutti i lavori di muratura occorrenti. E’ inoltre compreso quanto altro occorre per dare l’opera finita.
|  | €/m² | 119.2382
S26.F80.000 | Tende alla veneziana composte da lamelle flessibili di 5 cm, profilate a sagoma, in lega di alluminio verniciato a smalto, fornite e poste in opera. Sono compresi: il cassonetto; i nastri cordoncini di manovra; i congegni per il sollevamento e orientamento; tutti i lavori di muratura occorrenti. E’ inoltre compreso quanto altro occorre per dare l’opera finita.
|  | €/m² | 46.8835
S26.L01 | Ante d’oscuro (scuretti) in legno, a due o più ante, con telaio e pannello in massello, a facce lisce, fornite e poste in opera. Sono comprese: le cerniere; i dispositivi di chiusura; la verniciatura a colore o trasparente. E’ inoltre compreso quanto altro occorre per dare l’opera finita
S26.L01.005 | di abete
|  | €/m² | 91.7887
S26.L01.010 | di castagno
|  | €/m² | 116.5015
S26.L01.015 | di douglas
|  | €/m² | 118.5925
S26.L01.020 | di pino di svezia
|  | €/m² | 100.9112
S26.L01.025 | di pitch-pine
|  | €/m² | 105.534
S26.L08.000 | Cassettoni alla romana costituiti da: a) finestre della sezione finita di 55x65 mm, sulle finestre e porte finestra a due o più ante, battenti su quelli ad una anta, con cerniera anuba in acciaio bronzato da 13 mm, cremonese in alluminio anodizzato color bronzo, triplice chiusura a tre nottolini sui balconi ad una anta e normale su quelli a due o più ante; b) persiane con montanti della sezione finita di mm 56x65, e stecche da mm 10x50 poste ad incastro ed intervallate ogni mm 45, ferrate con cerniere alla romana e spagnolette di chiusura in ferro tropicalizzato. Forniti e posti in opera. Sono compresi: il telaio predisposto a ricevere la finestra e la persiana da 45x144 mm; i coprifili interni ed esterni fino a 10x45 mm; i fermapersiane; le opere murarie. E’ inoltre compreso quanto altro occorre per dare l’opera finita. E’ esclusa la fornitura e posa in opera dei vetri. In legno di Pitch-Pine compresa la verniciatura trasparente al naturale, previa mano di preparazione con prodotto impregnante contro muffe e funghi.
|  | €/m² | 470.147
S26.L10 | Cassonetti coprirullo avvolgibile con intelaiatura in legno, con sporgenza fino a 14 cm e altezza max fino a 40 cm, celetto inferiore fisso e sportello frontale asportabile in truciolare da mm 8, forniti e posti in opera. Sono compresi: la preparazione del fondo ; la verniciatura a due mani di vernice a smalto. E’ inoltre compreso quanto altro occorre per dare l’opera finita. Misurato sulla lunghezza del frontale e dei fianchi
S26.L10.005 | con intelaiatura in legno di abete
|  | €/m² | 78.351
S26.L10.010 | con intelaiatura in legno di douglas
|  | €/m² | 107.2355
S26.L11.000 | Coibentazione interna ai cassonetti sia sulle parti fisse che quella mobile con materiali idonei atti a garantire l’isolamento termico ed acustico. E’ inoltre compreso quanto altro occorre per dare l’opera finita. Misurato sulla lunghezza del frontale e dei fianchi.
|  | €/m² | 11.0597
S26.L12.000 | Controtelai a semplice battuta in acciaio per portefinestre e porte, completi di catene di controvento e grappe di fissaggio, forniti e posti in opera. Sono comprese le opere murarie. E’ inoltre compreso quanto altro occorre per dare l’opera finita. La misurazione minima è di 2,00 mq.
|  | €/m² | 26.7832
S26.L13 | Controtelai in legno di Abete per porte, completi di catene di controvento e grappe di fissaggio, forniti e posti in opera. Sono comprese le opere murarie. E’ inoltre compreso quanto altro occorre per dare l’opera finita
S26.L13.005 | larghezza fino a 8,5 cm
|  | €/m² | 42.2095
S26.L13.010 | larghezza oltre 8,6 cm fino a 20,0 cm
|  | €/m² | 2.542
S26.L15 | Corrimano della sezione finita di 50x58 mm, lucidato, fornito e posto in opera compresi i pezzi speciali e quanto altro occorre per dare l’opera finita
S26.L15.005 | in mogano kotibé o in douglas
|  | €/m | 85.116
S26.L15.010 | in noce tanganica
|  | €/m | 64.2265
S26.L15.015 | in legno di rovere
|  | €/m | 103.3918
S26.L45 | Infissi esterni per finestre, porte finestra in legno, apribili ad una o più ante, con o senza parti fisse, dello spessore lavorato di 55 mm, predisposti per vetro camera o vetro semplice, forniti e posti in opera. Sono compresi: il controtelaio da murare; i coprifili interni; la necessaria ferramenta di attacco e sostegno; la chiusura con cremonese a richiamo; le maniglie; i ganci e le catenelle in ottone o alluminio anodizzato; la preparazione dei fondi e la verniciatura. E’ inoltre compreso quanto altro occorre per dare l’opera finita. E’ esclusa la fornitura e posa in opera dei vetri. In legno di Abete verniciato a due mani di vernice sintetica a colore, previa la mano di preparazione con prodotto impregnante contro muffe e funghi
S26.L45.005 | in legno di abete
|  | €/m² | 167.9872
S26.L45.010 | in legno di castagno
|  | €/m² | 222.63
S26.L45.015 | in legno di douglas
|  | €/m² | 235.2067
S26.L45.020 | in legno di pino di svezia
|  | €/m² | 205.4202
S26.L45.025 | in legno di pitch-pine
|  | €/m² | 211.8162
S26.L55 | Infissi monoblocco in legno, realizzati con regoli della sezione finita di 55x65 mm, opportunamente selezionato, coprifili interni fino a 10x70 mm, per finestre e porte finestra a due o più ante e battente per quelle ad una anta, con cerniere tipo anuba in acciaio bronzato da 13 mm, cremonese in alluminio color bronzo con triplice chiusura a 3 nottolini sui balconi ad una anta e normale su quelle a due o più ante, forniti e posti in opera. Sono compresi: a) controtelai in lamiera zincata completi di catene di controvento e grappe di fissaggio da murare; b) supporti reggirullo avvolgibile con cuscinetti a sfera applicati sul fianco del cassonetto; c) avvolgitori automatici con placche bronzate; d) guide zincate, rulli, pulegge, fondelli, guida cintino; e) serrande avvolgibili in PVC del peso di 5,00 kg/mq;
f) rinforzi metallici per teli di larghezza superiore a 130 cm; g) compassi a frizione d’ottone per wasistas; h) fasce esterne per bandiere da 10x60 mm circa; i) canale atto a ricevere vetri termoacustici,con regolino fermavetro. E’ inoltre compreso quanto altro occorre per dare l’opera finita. E’ esclusa la fornitura e posa in opera dei vetri. La misurazione verrà effettuata considerando: - Larghezza = luce architettonica + cm. 25; - Altezza = luce architettonica + cm. 35. La misurazione minima è comunque stabilita in 2,00 mq. Compresa la verniciatura a due mani di vernice sintetica a colore, previa mano di preparazione con prodotto impregnante contro muffe e funghi
S26.L55.005 | in abete
|  | €/m² | 248.8495
S26.L55.010 | in douglas
|  | €/m² | 395.5885
S26.L55.015 | in pino di svezia
|  | €/m² | 284.253
S26.L55.020 | in pitch-pine
|  | €/m² | 295.733
S26.L60.000 | Imbotti di passaggio, per uno spessore di 110 mm, per qualsiasi larghezza in qualsiasi essenza, completi di mostre e contromostre, verniciatura e lucidatura, forniti e posti in opera. E’ inoltre compreso quanto altro occorre per dare l’opera finita.
|  | €/m² | 95.7862
S26.L62.000 | Persiane avvolgibili in legno di Abete con stecche di spessore 14-15 mm, distanziate e sovrapponibili fino a completa chiusura, collegate con ganci in acciaio cadmiato con base di legno di Rovere, rinforzate con ferro piatto da 3x13 mm, fornite e poste in opera. Sono compresi: i supporti; il rullo; le pulegge; la cinghia di canapa o nylon; i paracinghia; la carrucola di fissaggio; il fermacinghia automatico; le guide fisse in ferro ad U; l’avvolgitore incassato; la cassetta di ferro o PVC; la verniciatura con una prima mano di lino cotto, una seconda mano di vernice e cementite e una terza di vernice a smalto, previa stuccatura e rasatura. E’ inoltre compreso quanto altro occorre per dare l’opera finita.
|  | €/m² | 66.2355
S26.L63 | Persiane ad ante a battente con montanti della sezione finita 55x65 mm e stecche della sezione finita di 15x55 mm, intervallate ogni 45 mm, fornite e poste in opera. Sono comprese: le ferrate con bandelle a T e cardini a muro; le spagnolette di chiusura; le ferma-persiane per le finestre e per i balconi, il tutto in ferro tropicalizzato; la preparazione dei fondi; la verniciatura. E’ inoltre compreso quanto altro occorre per dare l’opera finita. In legno verniciato a due mani di vernice sintetica a colore o trasparente, previa mano di preparazione con prodotto impregnante contro muffe e funghi
S26.L63.005 | in legno di abete verniciato trasparente
|  | €/m² | 238.5892
S26.L63.010 | in legno di castagno verniciato trasparente
|  | €/m² | 287.7277
S26.L63.015 | in legno di douglas verniciato trasparente
|  | €/m² | 286.0467
S26.L63.020 | in legno di pino di svezia verniciato trasparente
|  | €/m² | 235.135
S26.L63.025 | in legno di pitch-pine verniciato trasparente
|  | €/m² | 257.9207
S26.L64.000 | Compenso agli infissi in legno realizzati con meccanismo di apertura ad ante a ribalta.
|  | €/m² | 85.1775
S26.L65 | Porte in legno di Abete tamburate, tipo standard e fuori standard, con struttura cellulare interna a nido d’ape con maglia esagonale, intelaiatura perimetrale in legno di Abete e pannelli fibrolegnosi, battente con spalla, completa di mostre e contromostre da 10x60 mm, telaio ad imbotte fino 110 mm, fornite e poste in opera. Sono comprese: le cerniere anuba in acciaio da 13 mm; la serratura; la maniglia in alluminio del tipo pesante; la mano di preparazione; la laccatura con vernici poliuretaniche pigmentate opache; gli eventuali vetri, ove occorrenti. E’ inoltre compreso quanto altro occorre per dare l’opera finita. E’ esclusa la fornitura e posa in opera del controtelaio
S26.L65.005 | luce netta dal 75 a 90 cm di larghezza e 210 cm di altezza
|  | €/cad | 334.109
S26.L65.010 | luce netta dal 110 a 180 cm di larghezza e 210 cm di altezza
|  | €/cad | 539.6727
S26.L65.015 | ad 1 anta - misure fuori standard
|  | €/m² | 181.5377
S26.L65.020 | a 2 ante - misure fuori standard
|  | €/m² | 206.3222
S26.L65.025 | ad 1 anta - di luce netta da 75-80-90*210 cm
|  | €/cad | 397.9152
S26.L65.030 | a 2 ante - di luce netta da 110 cm a 180*210 cm
|  | €/cad | 722.1432
S26.L67 | Porte tamburate, tipo standard e fuori standard, in noce Tanganica e Mogano Kotibè, realizzate con intelaiatura perimetrale in legno di Abete e struttura cellulare interna a nido d’ape con maglia esagonale e pannelli fibrolegnosi, impiallacciate su ambo le facce, battente con spalla, telaio ad imbotte fino a 110 mm, complete di mostre e contromostre da 10x60 mm, fornite e poste in opera. Sono comprese: le cerniere anuba in acciaio bronzato da 13 mm; la maniglia di alluminio anodizzato colore bronzo; la serratura; la lucidatura con resine poliuretaniche; gli eventuali vetri. E’ inoltre compreso quanto altro occorre per dare l’opera finita. E’ esclusa la fornitura e posa in opera del controtelaio
S26.L67.005 | ad 1 anta - misure standard - luce netta 75-80-90*210 cm
|  | €/cad | 211.0167
S26.L67.010 | a 2 ante - misure standard - luce netta da 110 a 180*210 cm
|  | €/cad | 351.6877
S26.L67.015 | ad 1 anta - misure fuori standard
|  | €/m² | 147.3745
S26.L67.020 | a 2 ante - misure fuori standard
|  | €/m² | 176.8432
S26.L67.025 | ad 1 anta - misure standard - con vetro chiaro o stampato - luce netta 75-80-90*210 cm
|  | €/cad | 302.129
S26.L67.030 | a 2 ante - misure standard - con vetro chiaro o stampato - luce netta da 110 a 180*210 cm
|  | €/cad | 562.7045
S26.L67.035 | ad 1 anta - misure fuori standard - con vetro chiaro o stampato
|  | €/m² | 207.6753
S26.L67.040 | a 2 ante - misure fuori standard - con vetro chiaro o stampato
|  | €/m² | 235.8012
S26.L70 | Portoncini d’ingresso tamburati, tipo standard e fuori standard, in noce Tanganica e Mogano Kotibè con intelaiatura perimetrale in legno di Abete, struttura cellulare interna a nido d’ape con maglia esagonale e pannelli fibrolegnosi impiallacciati sulle due facce, telaio ad imbotte da 150 mm, completi di mostre esterne da 10x60 mm ed interne come quelle applicate alle porte, forniti e posti in opera. Sono comprese: tre cerniere anuba in acciaio bronzato da 13 mm; la mezza maniglia interna come quelle applicate alle porte; il pomolo esterno; la serratura tipo Yale con 3 chiavi; i paletti a leva per portoni a due ante; la lucidatura con resine poliuretaniche. E’ inoltre compreso quanto altro occorre per dare l’opera finita. E’ esclusa la fornitura e posa in opera del controtelaio
S26.L70.005 | ad 1 anta - misure standard - luce netta 90*210 cm
|  | €/cad | 420.66
S26.L70.010 | a 2 ante uguali o asimmetriche - misure standard - luce netta 110*210 cm
|  | €/cad | 593.2188
S26.L70.015 | ad 1 anta - misure fuori standard
|  | €/m² | 221.0617
S26.L70.020 | a 2 ante uguali o asimmetriche - misure fuori standard
|  | €/m² | 272.6295
S26.L71 | Portoncini esterni in legno, tipo standard e fuori standard, con intelaiatura perimetrale in legno di Abete, battente con spalla, internamente rifinito come le porte ed esternamente rivestiti con doghe verticali interrotte da un fascione intermedio orizzontale, immaschiettati, dello spessore finito di 20 mm, telaio fino a 70 mm, coprifilo esterni fino a 11x30 mm ed internamente mostre come quelle applicate alle porte, forniti e posti in opera. Sono comprese: tre cerniere anuba di acciaio bronzato da 16 mm; la serratura tipo Yale con 3 chiavi; la mezza maniglia interna; il pomolo esterno; la verniciatura trasparente al naturale, previa mano di preparazione con prodotti impregnanti contro muffe e funghi della parte esterna; la verniciatura al poliuretano trasparente della parte interna. E’ inoltre compreso quanto altro occorre per dare l’opera finita. E’ esclusa la fornitura e posa in opera del controtelaio
S26.L71.005 | in legno di pino di svezia - sd 1 anta - misure standard - luce netta 90*220 cm
|  | €/cad | 838.942
S26.L71.010 | in legno di pino di svezia - a 2 ante uguali o asimmetriche - misure standard - luce netta 110*220 cm
|  | €/cad | 1304.6712
S26.L71.015 | in legno di pino di svezia - ad 1 anta - misure fuori standard
|  | €/m² | 523.8467
S26.L71.020 | in legno di pino di svezia - a 2 ante - misure fuori standard
|  | €/m² | 585.4902
S26.L71.025 | in legno di douglas - ad 1 anta - misure standard - luce netta 90*220 cm
|  | €/cad | 1100.0095
S26.L71.030 | in legno di douglas - a 2 ante uguali o asimmetriche - misure standard - luce netta 110*220 cm
|  | €/cad | 1413.3212
S26.L71.035 | in legno di douglas - ad 1 anta - misure fuori standard
|  | €/m² | 564.037
S26.L71.040 | in legno di douglas - a 2 ante - misure fuori standard
|  | €/m² | 665.8707
S26.P10.000 | Infisso di porta in PVC per interni, ad una o più ante, realizzato con monoprofilato da 100x60 mm oppure 81x58 mm, saldato a caldo atto a ricevere nella sua cavità un profilo di acciaio zincato da 30x40x1,5 mm oppure 24x33,5x1,5 mm, per il rinforzo dello stesso, completo di telaio in PVC, saldato a caldo e rinforzato con profilo in acciaio zincato da 30x30x1,5 mm, oppure 24x39,5x1,5 mm, fornito e posto in opera. Sono compresi: il controtelaio da murare; le anube plastificate; la serratura; la ferramenta; le opere murarie. E’ inoltre compreso quanto altro occorre per dare l’opera finita. Il progettista indicherà le sezioni alle quali si vuole riferire.
|  | €/m² | 247.845
S26.P11.000 | Infissi esterni in PVC per finestre e porte- finestra, ad una o più ante o vasistas manuale, realizzati con monoprofilato da 80x60 mm oppure 81x58 mm, saldato a caldo atto a ricevere nella sua cavità un profilo in acciaio zincato 40x30x1,5 mm oppure 24x33,5x1,5 mm, per il rinforzo degli stessi, completi di telaio in PVC saldato a caldo, rinforzati con profilo di acciaio zincato da 20x40x1,5 mm oppure 24x39,5x1,5 mm, forniti e posti in opera. Sono compresi: la doppia guarnizione di battuta; il gocciolatoio; il fermavetro a scatto; l’alloggiamento per il vetro normale o vetro camera con guarnizioni inserite nei cavedi su ambo i lati; le opere murarie; le anube plastificate; la serratura; la necessaria ferramenta per il suo funzionamento. E’ inoltre compreso quanto altro occorre per dare l’opera finita. E’ esclusa la fornitura e posa in opera del vetro. Il progettista indicherà le sezioni alle quali si vuole riferire.
|  | €/m² | 217.0437
S26.P15 | Infisso in P.V.C. per persiane e finestre o porte-finestra, ad una o più ante, realizzato con monoprofilato da mm 80x60 oppure 81x58 saldato a caldo atto a ricevere nella sua cavità un profilo di acciaio zincato da 40x30x1,5 mm oppure 24x39,5x1,5 mm, per il rinforzo dello stesso, fornito e posto in opera. Sono compresi: la doppia guarnizione di battuta; il gocciolatoio; il fermavetro a scatto; l’alloggiamento per il vetro normale o vetro camera con guarnizioni inserite nei cavedi su ambo i lati; la persiana in PVC, a due o più ante, realizzata con monoprofilati da 70x60 mm oppure 92x47 mm, saldati a caldo, atti a ricevere nella sua cavità un profilo in acciaio zincato da 40x20x1,5 mm, oppure 40x40x1,5 mm, per il rinforzo della stessa, completa di organi di chiusura e apertura, le cerniere, i pezzi speciali; l’apposito monoprofilato in PVC saldato ed ancorato alla muratura; le opere murarie. E’ inoltre compreso quanto altro occorre per dare l’opera finita. E’ esclusa la fornitura e posa in opera del vetro. Il progettista indicherà le sezioni alle quali si vuole riferire
S26.P15.005 | persiane alette orientabili
|  | €/m² | 456.863
S26.P15.010 | persiane alette fisse
|  | €/m² | 422.0335
S26.P20.000 | Infisso monoblocco in PVC per finestre e porte- finestra, ad una o più ante o vasistas manuale, realizzato con monoprofilato da 80x60 mm oppure 81x58 mm, saldato a caldo, atto a ricevere nella sua cavità un profilo in acciaio zincato da 40x30x1,5 mm oppure 24x39,5x1,5 mm, per il rinforzo degli stessi, fornito e posto in opera. Sono compresi: la doppia guarnizione di battuta; il gocciolatoio; il fermavetro a scatto; l’alloggiamento per il vetro normale o vetro camera con guarnizioni inserite nei cavedi su ambo i lati; l’apposito monoprofilato in PVC saldato ed ancorato alla muratura; la serranda avvolgibile in PVC da 5,00 kg/mq con rullo; i supporti; le cinghie; il cassonetto; le guide alloggiate in appositi profili in PVC; la necessaria ferramenta; i rinforzi metallici per teli di larghezza superiore a 130 cm; le opere murarie. E’ inoltre compreso quanto altro occorre per dare l’opera finita. E’ esclusa la fornitura e posa del vetro. La misurazione minima è di 2,00 mq e viene effettuata misurando il massimo ingombro del monoblocco. Il progettista indicherà le sezioni alle quali si vuole riferire.
|  | €/m² | 281.3727
S26.P25.000 | Compenso agli infissi in PVC realizzati con meccanismo di apertura ad anta a ribalta.
|  | €/cad | 70.3355
S26.P26.000 | Compenso agli infissi in PVC per il sistema di chiusura a giunto aperto con guarnizione centrale in "dutral".
|  | €/m² | 14.7395
S26.P30 | Persiane in PVC, a due o più ante, realizzate con monoprofilato da 70x60 mm oppure 92x47 mm, saldato a caldo atto a ricevere nella sua cavità un profilo di acciaio zincato da 40x20x1,5 mm oppure 40x40x1,5 mm, per il rinforzo della stessa, complete di telaio in PVC saldato a caldo da ancorare alla muratura e rinforzato, come sopra, da un profilato di acciaio zincato da 30x30x1,5 mm oppure 50x30x1,5 mm, fornite e poste in opera. Sono compresi: le cerniere; gli apparecchi di chiusura ed apertura; i pezzi speciali; le opere murarie. E’ inoltre compreso quanto altro occorre per dare l’opera finita. Il progettista indicherà le sezioni alle quali si vuole riferire
S26.P30.005 | con alette fisse
|  | €/m² | 253.216
S26.P30.010 | con alette orientabili
|  | €/m² | 309.4783
S26.P40.000 | Serrande avvolgibile realizzati con profili estrusi in PVC pesante, rispondente alle norme UNI, con spessore delle stecche di circa 15 mm e del peso di 5,00 kg/mq, rinforzate con reggette in acciaio zincato inserite ogni 6 stecche nel caso di larghezza superiore a 130 cm, fornite e poste in opera. Sono compresi: i supporti; il rullo scanalato di acciaio con cuscinetti a sfera incorporati a lubrificazione continua; la puleggia; la cinghia di canapa o nylon o plastica armata; l’avvolgicinghia automatico zincato incassato e cassetta di ferro zincato o di plastica resistente e placca di ottone cromato o di alluminio anodizzato o di plastica resistente; le guide fisse in acciaio zincato a U; le squadrette di arresto; le opere murarie. E’ inoltre compreso quanto altro occorre per dare l’opera finita. Misurato per la superficie in vista esclusa pertanto la parte avvolta ed incassata.
|  | €/m² | 46.2377
S26.V01 | Lastre di vetro antisfondamento, trasparenti, tipo "VISARM" o similari, con certificato rilasciato da Istituto autorizzato, montate su infisso di legno, di ferro, di plastica o di alluminio. Sono compresi: la sigillatura con mastice normale o siliconico; la guarnizione con eventuale collante; la pulitura; gli sfridi. E’ inoltre compreso quanto altro occorre per dare l’opera finita
S26.V01.008 | spessore 8 mm
|  | €/m² | 56.2622
S26.V01.012 | spessore 12 mm
|  | €/m² | 84.4087
S26.V30 | Cristallo float, fornito e posto in opera su infisso di legno, di ferro, di plastica o di alluminio. Sono compresi: la sigillatura esterna con mastice normale o siliconico; la guarnizione in gomma con eventuale collante; la pulitura; gli sfridi. E’ inoltre compreso quanto altro occorre per dare l’opera finita
S26.V30.003 | spessore 3 mm
|  | €/m² | 15.4057
S26.V30.004 | spessore 4 mm
|  | €/m² | 16.7382
S26.V30.005 | spessore 5 mm
|  | €/m² | 20.09
S26.V30.008 | spessore 8 mm
|  | €/m² | 29.4687
S26.V30.010 | spessore 10 mm
|  | €/m² | 42.2095
S26.V30.012 | spessore 12 mm
|  | €/m² | 54.243
S26.V50 | Vetro lucido, forniti e posti in opera su infisso di legno, di ferro, di plastica, di alluminio. Sono compresi: la sigillatura esterna con mastice normale o siliconico; la guarnizione in gomma con eventuale collante; la pulitura; gli sfridi. E’ inoltre compreso quanto altro occorre per dare l’opera finita
S26.V50.005 | semplice sottile di spessore da 1,8 mm a 2,2 mm
|  | €/m² | 11.9207
S26.V50.010 | semidoppio sottile di spessore da 2,8 mm a 3,2 mm
|  | €/m² | 14.7395
S26.V70.000 | Vetro retinato a maglia esagonale o quadrata spessore da 5,5 mm a 6 mm, fornito e posto in opera su infisso di legno, di ferro, di plastica o di alluminio. Sono compresi: la sigillatura esterna con mastice normale o siliconico; la guarnizione in gomma con eventuale collante; la pulitura; gli sfridi. E’ inoltre compreso quanto altro occorre per dare l’opera finita.
|  | €/m² | 24.108
S26.V75 | Cristallo stratificato composto da due o più strati di vetro float trasparenti usando lastre float chiaro e PVB trasparente; la trasmissione luminosa non deve essere alterata e deve presentare gli stessi valori del vetro normale; presentare una resistenza al calore pari a 80°C max; un peso per mm di spessore di vetro 2,5 kg per metro quadrato; una resistenza alla flessione e trazione (secondo DIN 52303) 3000-6000 N/cmq (circa 300-600 kg/cmq); una durezza secondo Mohs 6-7; deve resistere all’azione di acidi escluso l’acido cloridrico. Fornito e posto in opera. Sono compresi: la protezione dei bordi delle lastre contro acidi e solventi; i tagli e gli sfridi; la sigillatura con mastice idoneo. E’ inoltre compreso quanto altro occorre per dare l’opera finita
S26.V75.005 | composto da due lastre spessore 6-7 mm
|  | €/m² | 44.8847
S26.V75.010 | composto da due lastre spessore 8-9 mm
|  | €/m² | 48.9027
S26.V75.015 | composto da due lastre spessore 10-11 mm
|  | €/m² | 57.6255
S26.V75.020 | composto da due lastre spessore 11-12 mm
|  | €/m² | 88.4165
S26.V75.025 | composto da tre lastre spessore 18-19 mm
|  | €/m² | 119.2382
S26.V75.030 | composto da tre lastre spessore 26-27 mm
|  | €/m² | 196.9435
S26.V75.035 | composto da quattro lastre spessore 36-38 mm
|  | €/m² | 295.4152
S26.V76 | Vetro stampato spessore da 4 mm a 6 mm, fornito e posto in opera su infisso di legno, di ferro, di plastica o di alluminio. Sono compresi: la sigillatura esterna con mastice normale o siliconico; la guarnizione in gomma con eventuale collante; la pulitura; gli sfridi. E’ inoltre compreso quanto altro occorre per dare l’opera finita
S26.V76.010 | bianco
|  | €/m² | 17.4147
S26.V76.020 | colorato
|  | €/m² | 22.7755
S26.V79.000 | Sovrapprezzo alle vetrate termoacustiche isolanti, per ogni millimetro in più di intercapedine oltre i 9 mm. E’ inoltre compreso quanto altro occorre per dare l’opera finita. Misurazione minima 0,40 mq.
|  | €/ mq*mm | 0.205
S26.V80 | Vetrate termoacustiche isolanti composte da due lastre incolori ed intercapedine variabile. Fornite e poste in opera su infisso di legno, di ferro, di plastica o di alluminio. Sono compresi: la sigillatura esterna con mastice normale o siliconico; la guarnizione in gomma con eventuale collante; la pulitura; gli sfridi. E’ inoltre compreso quanto altro occorre per dare l’opera finita. Misurazione minima 0,40 mq
S26.V80.005 | vetro camera 3-6-3 mm
|  | €/m² | 30.1452
S26.V80.010 | vetro camera 3-9-3 mm
|  | €/m² | 30.8217
S26.V80.015 | vetro camera 4-6-4 mm
|  | €/m² | 32.8307
S26.V80.020 | vetro camera 4-9-4 mm
|  | €/m² | 33.4868
S26.V80.025 | vetro camera 5-6-5 mm
|  | €/m² | 39.5137
S26.V80.030 | vetro camera 5-9-5 mm
|  | €/m² | 39.5137
S26.V80.035 | vetro camera 6-6-6 mm
|  | €/m² | 45.5613
S26.V80.040 | vetro camera 6-9-6 mm
|  | €/m² | 46.2377
S26.V81 | Vetrate termoacustiche isolanti composte da due lastre incolori ed intercapedine variabile. Fornite e poste in opera su infisso di legno, di ferro, di plastica o di alluminio. Sono compresi: la sigillatura esterna con mastice normale o siliconico; la guarnizione in gomma con eventuale collante; la pulitura; gli sfridi. E’ inoltre compreso quanto altro occorre per dare l’opera finita. Misurazione minima 0,40 mq
S26.V81.005 | vetro camera 4-12-6/7 mm
|  | €/m² | 59.6345
S26.V81.010 | vetro camera 4-12-8/9 mm
|  | €/m² | 65.641
S26.V81.015 | vetro camera 4-12-10/11 mm
|  | €/m² | 70.3355
S26.V81.020 | vetro camera 4-12-11/12 mm
|  | €/m² | 99.1585
S26.V81.025 | vetro camera 4-12-18/19 mm
|  | €/m² | 144.0227
S26.V81.030 | vetro camera 4-12-26/27 mm
|  | €/m² | 185.5455
S26.V81.035 | vetro camera 6/7-12-6/7 mm
|  | €/m² | 84.4087
S26.V81.040 | vetro camera 8/9-12-8/9 mm
|  | €/m² | 97.7952
S26.V81.045 | 4-12-10/11 mm + plastico 0,76 mm
|  | €/m² | 75.7065
S26.V85.000 | Vetrate in cristallo temperato, fornite e poste in opera, dello spessore di 10 mm, a due o più ante da porre internamente dopo i portoni d’ingresso, munite di bussole sempre di cristallo temperato, con chiusura automatica tramite pompe da incasso a pavimento, anch’esse comprese. Sono compresi: tutti i pezzi speciali in ottone o acciaio cromato per le giunture e gli ancoraggi; le maniglie per le ante; la serratura; i tagli e gli sfridi. E’ inoltre compreso quanto altro occorre per dare l’opera finita.
|  | €/m² | 253.216
S26.V90 | Profilato in vetro ad U dello spessore di 6 mm e della larghezza di 250-270-350 mm ed ali da 40-45 mm, in misure multiple di 25 cm, incolore, non armato, fornito e posto in opera. Sono compresi: la sigillatura esterna a mastice sintetico e silicone; la pulitura. E’ inoltre compreso quanto altro occorre per dare l’opera finita
S26.V90.005 | posa in opera a pettine e greca
|  | €/m² | 42.2095
S26.V90.010 | posa in opera a camera d’aria
|  | €/m² | 66.9837
S27 | OPERE DA DECORATORE
S27.A01.000 | Lavatura e sgrassaggio di vecchio rivestimento in stucco lucido su pareti interne, anche in locali abitati, con eventuali rappezzi nei punti danneggiati. Sono compresi: le opere provvisionali; la pulitura ad opera ultimata. E’ inoltre compreso quanto altro occorre per dare l’opera finita.
|  | €/m² | 4.1
S27.A03.000 | Detergente specifico per trattamenti di pulizia di facciate antiche e monumenti. E’ compresa la fornitura e l’applicazione, senza procurare alcun deterioramento al supporto, impiegabile indifferentemente su pietra naturale, calcestruzzo, intonaco. E’ inoltre compreso quanto occorre per dare il lavoro finito.
|  | €/m² | 7.1545
S27.A10 | Raschiatura di rivestimento plastico su pareti e soffitti esterni ed interni, anche in stabili o locali occupati, con eventuali rappezzi nei punti danneggiati. Sono compresi: le opere provvisionali; la pulitura ad opera ultimata. E’ inoltre compreso quanto altro occorre per dare l’opera finita
S27.A10.020 | con rappezzi non superiori al 20%
|  | €/m² | 7.4927
S27.A10.040 | con rappezzi non superiori al 40%
|  | €/m² | 11.5825
S27.A15 | Raschiatura per la rimozione di vecchia tinteggiatura o pittura murale su pareti e soffitti esterni ed interni, anche in stabili o locali occupati, con eventuali rappezzi nei punti danneggiati. Sono compresi: le opere provvisionali; la pulitura ad opera ultimata; eventuali rappezzi di supporto. E’ inoltre compreso quanto altro occorre per dare l’opera finita
S27.A15.005 | di vecchia tinteggiatura a calce per interni
|  | €/m² | 4.4997
S27.A15.010 | di vecchia tinteggiatura a gesso, colla, tempera ed idropittura
|  | €/m² | 4.4997
S27.A15.015 | di pittura opaca
|  | €/m² | 12.9662
S27.A20.000 | Raschiatura e scrostamento di verniciatura esistente, su muri e solai. Sono compresi: lo scrostamento; la raschiatura; la scartavetratura; la pulitura delle superfici sia verticali che orizzontali. E’ inoltre compreso quanto altro occorre per dare il lavoro finito.
|  | €/m² | 3.0648
S27.A25.000 | Rimozione di vecchia tappezzeria con distacco anche di più strati sovrapposti. Sono compresi: la raschiatura del collante; le opere provvisionali; la pulitura ad opera ultimata. E’ inoltre compreso quanto altro occorre per dare il lavoro finito.
|  | €/m² | 7.1545
S27.A35 | Sabbiatura a secco o idrosabbiatura con sabbia silicea spinta ad aria compressa, compreso il carico, il trasporto fino ad una distanza di 3 km (andata) e lo scarico del materiale non riutilizzato in cantiere (il trasporto è da considerarsi sia per il conferimento in discarica, sia per il conferimento a centri di stoccaggio o ad impianti di lavorazione/trattamento e riciclaggio, escluso l’onere per il conferimento del materiale). E’ inoltre compreso quanto altro occorre per dare il lavoro finito
S27.A35.005 | per asportazione di ruggine su opere di ferro
|  | €/m² | 26.5987
S27.A35.010 | per asportazione di vernice su opere di ferro
|  | €/m² | 28.6487
S27.A40.000 | Sabbiatura su strutture metalliche, compreso il carico, il trasporto fino ad una distanza di 3 km (andata) e lo scarico del materiale non riutilizzato in cantiere (il trasporto è da considerarsi sia per il conferimento in discarica, sia per il conferimento a centri di stoccaggio o ad impianti di lavorazione/trattamento e riciclaggio, escluso l’onere per il conferimento del materiale).. E’ inoltre compreso quanto altro occorre per dare il lavoro finito.
|  | €/m² | 0.369
S27.A45.000 | Spazzolatura e raschiatura con spazzole metalliche per l’eliminazione grossolana della ruggine e delle scaglie di laminazione.
|  | €/m² | 0.0615
S27.A60 | Lavatura, sgrassaggio, con idoneo detersivo, e rimozione di vecchia verniciatura su legno, esterna ed interna, anche in locali abitati. Sono compresi: le opere provvisionali; la pulitura ad opera ultimata. E’ inoltre compreso quanto altro occorre per dare l’opera finita
S27.A60.005 | su legno con sverniciatore chimico
|  | €/m² | 6.7752
S27.A60.010 | con fiamma o con sverniciatore, con raschiatura
|  | €/m² | 6.7752
S27.A80.000 | Lavatura, sgrassaggio, con idoneo detersivo, e rimozione di vecchia verniciatura su legno, esterna ed interna, anche in locali abitati. Sono compresi: le opere provvisionali; la pulitura ad opera ultimata. E’ inoltre compreso quanto altro occorre per dare l’opera finita.
|  | €/m² | 2.255
S27.A85.000 | Compenso per la sola preparazione della parete per l’applicazione della tappezzeria. Sono compresi: la preventiva carteggiatura del fondo; la raschiatura; la stuccatura dell’intonaco; l’eventuale applicazione di una mano di fissativo a base di colle naturali o sintetiche; le opere provvisionali; la ripulitura ad opera ultimata. E’ inoltre compreso quanto altro occorre per dare il lavoro finito.
|  | €/m² | 3.2697
S27.A90 | Sabbiatura a secco o idrosabbiatura con sabbia silicea spinta ad aria compressa, compreso il carico, il trasporto fino ad una distanza di 3 km (andata) e lo scarico del materiale non riutilizzato in cantiere (il trasporto è da considerarsi sia per il conferimento in discarica, sia per il conferimento a centri di stoccaggio o ad impianti di lavorazione/trattamento e riciclaggio, escluso l’onere per il conferimento del materiale). E’ inoltre compreso quanto altro occorre per dare il lavoro finito. Per asportazione di vecchie tinteggiature a calce o tempera su laterizi e lapidei
S27.A90.005 | per asportazione vecchie tinteggiature su laterizi e lapidei
|  | €/m² | 25.2457
S27.A90.010 | per asportazione calce o tempera e su pianelle
|  | €/m² | 32.7385
S27.B20 | Esecuzione di mano di fondo compresa la fornitura del materiale ed ogni altro onere per dare l’opera finita
S27.B20.005 | con minio oleofenolico spessore 30-40 micron
|  | €/Kg | 0.13325
S27.B20.010 | di zinco inorganico, spessore 40/50 microm
|  | €/Kg | 0.1845
S27.B20.015 | mano intermedia fosfato di zinco in veicolo oleofenolico, spessore 30-40 micron
|  | €/Kg | 0.13325
S27.B20.020 | mano intermedia di epossivinilico, spessore 30/40 microm
|  | €/Kg | 0.1435
S27.B24.000 | Seconda mano a finire di epossivinilico o poliuretanico da realizzare in opera, dopo avere effettuato gli opportuni ritocchi con una mano di zinco e di epossivinilico sulle superfici saldate o abrase durante le operazioni di montaggio, spessore 40/50 micron.
|  | €/m² | 0.1435
S27.B28.000 | Preparazione e pulitura delle superfici metalliche da verniciare. Stuccatura saltuaria e parziale con stucco sintetico, compresa la scarteggiatura delle parti stuccate.
|  | €/m² | 4.4997
S27.B30.000 | Stuccatura e rasatura di opere in ferro, con stucco sintetico per ferro, con due passate incrociate, compreso ogni onere per dare la superficie pronta alla pittura o alla verniciatura. E’ inoltre compreso quanto altro occorre per dare il lavoro finito.
|  | €/m² | 12.3
S27.B32 | Pittura antiruggine per esterno ed interno, su opere metalliche, previa preparazione del supporto, da compensare a parte, ed applicazione a pennello di uno o piu’ strati di pittura antiruggine. Sono compresi: le opere provvisionali; la pulitura ad opera ultimata. E’ inoltre compreso quanto altro occorre per dare l’opera finita
S27.B32.005 | uno strato ossido di ferro in veicolo sintetico
|  | €/m² | 5.8527
S27.B32.010 | cromato di zinco in veicolo sintetico
|  | €/m² | 6.2115
S27.B32.015 | fondi epossidici al cromato di zinco
|  | €/m² | 6.396
S27.B32.020 | minio, piombo all’olio di lino od oleofenolico
|  | €/m² | 6.8265
S27.B32.025 | minio o cromato di piombo in resina alchidica
|  | €/m² | 6.15
S27.B35.000 | Sovrapprezzo alla pittura su opere in metallo per ogni strato in più di antiruggine applicato.
|  | €/m² | 3.9667
S27.B40 | Pittura antiruggine per esterno ed interno, su opere metalliche, previa preparazione del supporto, da compensare a parte, ed applicazione a pennello di uno o più strati di pittura antiruggine. Sono compresi: le opere provvisionali; la pulitura ad opera ultimata. E’ inoltre compreso quanto altro occorre per dare l’opera finita
S27.B40.005 | convertitori (fosfatazione e fertanizzazione)
|  | €/m² | 5.7502
S27.B40.010 | con primer su fondo (wash primer)
|  | €/m² | 6.273
S27.B50 | Zincatura di opere in ferro con trattamento a fuoco mediante immersione in vasche contenenti zinco fuso alla temperatura di circa 500° C previo decappaggio, sciacquaggio, etc. e quanto altro occorre per dare il lavoro finito
S27.B50.005 | immersione strutture leggere
|  | €/Kg | 0.7585
S27.B50.010 | immersione lamiere e tubi leggeri
|  | €/Kg | 0.87125
S27.B50.015 | immersione strutture pesanti
|  | €/Kg | 0.6355
S27.B50.020 | immersione lamiere e tubi pesanti
|  | €/Kg | 0.7585
S27.B60.000 | Stuccatura e rasatura di opere in legno, con stucco grasso con due passate incrociate, compreso ogni onere per dare la superficie pronta alla pittura, con smalti all’acqua o alla verniciatura, con smalti sintetici. E’ inoltre compreso quanto altro occorre per dare il lavoro finito.
|  | €/m² | 10.2295
S27.B65.000 | Applicazione di preparato sintetico ignifugo trasparente per materiali lignei, dato in piu’ mani fino alla saturazione del legno, previa carteggiatura, spolveratura e stuccatura. E’ compreso quanto occorre per dare il lavoro finito.
|  | €/m² | 25.2457
S27.B70.000 | Applicazione di preparato sintetico antitarmico, per la protezione dei materiali lignei, su materiali e opere non di alto valore storico ma di uso corrente. E’ compreso quanto occorre per dare il lavoro finito.
|  | €/m² | 10.2295
S27.P01.000 | Applicazione di idrorepellente protettivo, ad uno strato dato a pennello, del tipo vernice siliconica in solvente o soluzione di strato di alluminio in solvente, data su intonaco civile esterno, su rivestimento in laterizio e simili, su calcestruzzo a vista, per renderli inattaccabili agli agenti atmosferici e stabilizzarne sia il colore che la resistenza superficiale allo sbriciolamento. Preparazione del supporto con spazzolatura, per eliminare i corpi estranei e polvere. Ciclo di pittura costituito da uno o più strati dati a pennello, di pittura idrorepellente. Sono compresi: le scale; i cavalletti; la pulitura ad opera ultimata. E’ inoltre compreso quanto altro occorre per dare l’opera finita.
|  | €/m² | 10.2295
S27.P02.000 | Compenso all’applicazione di idrorepellente protettivo su intonaco civile esterno o paramenti per ogni strato in più.
|  | €/m² | 3.9667
S27.P03.000 | Applicazione di pittura idrorepellente, con prodotto ai siliconi disciolti in diluente, trasparente, per pareti di calcestruzzo o di muratura, non formante pellicola, ma incorporata dal supporto. Applicata a pennello e/o a spruzzo in più mani, non meno di tre, con abbondante quantità di prodotto, al fine di assicurare una buona penetrazione nel supporto, ad essiccazione istantanea, resa circa 4,00 mq al litro di prodotto (peso specifico prodotto 0,790). Sono compresi: la fornitura del prodotto; la preventiva accurata pulizia del supporto; l’applicazione. E’ compreso quanto occorre per dare il lavoro finito. Per ogni trattamento.
|  | €/m² | 15.0162
S27.P04.000 | Applicazione idrorepellente antisporcizia esente da silicone, fornito ed applicato, per trattamenti di impregnazione idrofuga e oleofuga della pietra naturale e del calcestruzzo, senza alterazione del colore naturale del supporto. E’ compreso quanto occorre per dare il lavoro finito.
|  | €/m² | 12.9662
S27.P05.000 | Applicazione di pittura antiscritte per trattamenti preventivi antiscritta ed antiaffissioni, fornito ed applicato, idoneo per qualsiasi supporto: pietra naturale, laterizio, calcestruzzo, intonaco, senza alterazione dell’aspetto, con garanzia di validità nel tempo. E’ compreso quanto occorre per dare il lavoro finito.
|  | €/m² | 15.6825
S27.P06.000 | Applicazione di una mano di fissativo su muri e/o tinteggiature, compresa la fornitura del materiale ed ogni altro onere per dare l’opera finita.
|  | €/m² | 1.845
S27.P10 | Pittura a base di resine acriliche in alifatico tipo "Pliolite" di tipo normale pigmentato in tinta unica chiara, su intonaco civile o calcestruzzo a vista, eseguita a qualsiasi altezza, sia all’interno che all’esterno. Preparazione del supporto mediante spazzolatura con raschietto e spazzola di saggina per eliminare corpi estranei, quali grumi, scabrosità, bolle, alveoli, difetti di vibrazione, con stuccatura di crepe e cavillature, per ottenere omogeneità e continuità delle superfici da imbiancare e tinteggiare. Imprimitura con uno strato di resina tipo in solvente diluita ed applicata a pennello. Ciclo di pittura costituito da strato di fondo e di finitura, con pittura a base di resine acriliche in alifatico "Pliolite", di tipo normale liscia in consistenza normale, date a pennello. Sono compresi: le scale; i cavalletti; i ponteggi provvisori interni; la pulitura ad opera ultimata. E’ inoltre compreso quanto altro occorre per dare l’opera finita
S27.P10.005 | a due mani di pittura normale tipo liscia
|  | €/m² | 12.3
S27.P10.010 | per ogni mano di pittura normale liscia data in più
|  | €/m² | 12.3
S27.P15.000 | Pittura a calce, idoneamente diluita con l’aggiunta di colori di qualsiasi specie, eseguita a qualsiasi altezza, su intonaco rustico, di pareti, volte, soffitti di cantine, sottotetti e locali in genere non impegnativi. Preparazione del supporto, limitata ad una sommaria spazzolatura e pulitura della superficie, per eliminare corpi estranei e grumi di calce, senza imprimitura del sottofondo. Ciclo di pittura a due o più strati di latte di calce, dati a spruzzo (velo a macchina) o a pennello. Sono compresi: le scale; i cavalletti; i ponteggi provvisori interni ove occorrenti; la pulitura degli ambienti ad opera ultimata. E’ inoltre compreso quanto altro occorre per dare l’opera finita. Per uno strato a coprire dato a pennello su superfici interne.
|  | €/m² | 2.3267
S27.P17.000 | Compenso alla pittura a base di silicati di potassio per ogni strato in più.
|  | €/m² | 6.3345
S27.P20 | Pittura a calce, idoneamente diluita con l’aggiunta di colori di qualsiasi specie, eseguita a qualsiasi altezza, su intonaco rustico, di pareti, volte, soffitti di cantine, sottotetti e locali in genere non impegnativi. Preparazione del supporto, limitata ad una sommaria spazzolatura e pulitura della superficie, per eliminare corpi estranei e grumi di calce, senza imprimitura del sottofondo. Ciclo di pittura a due o più strati di latte di calce, dati a spruzzo (velo a macchina) o a pennello. Sono compresi: le scale; i cavalletti; i ponteggi provvisori interni ove occorrenti; la pulitura degli ambienti ad opera ultimata. E’ inoltre compreso quanto altro occorre per dare l’opera finita
S27.P20.005 | aggiunta fissativo a base vinilica dato all’interno
|  | €/m² | 1.148
S27.P20.010 | uno strato a coprire dato a pennello su superfici esterne
|  | €/m² | 4.7047
S27.P21 | Pittura a tempera, in tinta unica chiara, su intonaco civile, a calce, o a gesso, eseguita a qualsiasi altezza, su pareti e soffitti interni, volte etc. Preparazione accurata del supporto mediante spazzolatura con raschietto e spazzola di saggina, per eliminare corpi estranei quali grumi, scabrosità, bolle, alveoli, difetti di vibrazione, con stuccatura di crepe e cavillature, per ottenere omogeneità e continuità delle superfici da imbiancare e tinteggiare. Imprimitura ad uno strato di isolante a base di resine acriliche all’acqua data a pennello. Ciclo di pittura costituito da strato di fondo e strato di finitura con pittura a tempera, dati a pennello od a rullo. Sono compresi: le scale; i cavalletti; i ponteggi provvisori interni ove occorrenti; la pulitura degli ambienti ad opera ultimata. E’ inoltre compreso quanto altro occorre per dare l’opera finita. A due strati del tipo liscio di cui il primo di fondo dato a pennello ed il secondo di finitura dato a rullo; su pareti e soffitti intonacati a civile
S27.P21.005 | tipo liscio pareti e soffitti intonacati a civile
|  | €/m² | 3.5568
S27.P21.010 | tipo a buccia d’arancia intonacati a civile
|  | €/m² | 7.8515
S27.P21.015 | tipo liscio su pareti e soffitti rasati a gesso
|  | €/m² | 3.9667
S27.P21.020 | tipo buccia d’arancia pareti e soffitti rasati a gesso
|  | €/m² | 6.8265
S27.P21.050 | compenso per uno strato in più dato a rullo
|  | €/m² | 1.4042
S27.P25 | Pittura con idropittura vinilica, pigmentata per interni del tipo opaca, solubile in acqua e in tinta unica chiara, eseguita a qualsiasi altezza, su pareti e soffitti intonacati a civile o a calce o a gesso. Preparazione del supporto mediante spazzolatura con raschietto e spazzola di saggina per eliminare corpi estranei quali grumi, scabrosità, bolle, alveoli, difetti di vibrazione, con stuccatura di crepe e cavillature per ottenere omogeneità e continuità delle superfici da imbiancare e tinteggiare. Imprimitura ad uno strato di isolante a base di resine acriliche all’acqua data a pennello. Ciclo di pittura con idropittura vinilica pigmentata, costituito da uno strato di fondo dato a pennello e strato di finitura dato a rullo. Sono compresi: le scale; i cavalletti; i ponteggi provvisori interni ove occorrenti; la pulitura degli ambienti ad opera ultimata. E’ inoltre compreso quanto altro occorre per dare l’opera finita. A due strati su pareti e soffitti intonacati a civile
S27.P25.005 | su pareti e soffitti intonacati a civile
|  | €/m² | 7.4927
S27.P25.010 | per uno strato in più dato a rullo
|  | €/m² | 3.1467
S27.P25.015 | su pareti e soffitti rasati a gesso
|  | €/m² | 6.8265
S27.P26 | Pittura con idropittura acrilica, pigmentata o al quarzo, per esterni, del tipo opaco solubile in acqua in tinta unica chiara, eseguita a qualsiasi altezza, su intonaco civile esterno. Preparazione del supporto mediante spazzolatura con raschietto e spazzola di saggina, per eliminare corpi estranei quali grumi, scabrosità, bolle, alveoli, difetti di vibrazione, con stuccatura di crepe e cavillature per ottenere omogeneità e continuità delle superfici da imbiancare e tinteggiare. Imprimitura ad uno strato di isolante a base di resine acriliche all’acqua data a pennello. Ciclo di pittura con idropittura acrilica pigmentata o al quarzo, costituito da strato di fondo dato a pennello e strato di finitura dato a rullo. Sono compresi: le scale; i cavalletti; la pulitura ad opera ultimata. E’ inoltre compreso quanto altro occorre per dare l’opera finita
S27.P26.005 | acrilica pigmentata, a due strati
|  | €/m² | 7.4927
S27.P26.010 | acrilica al quarzo, a due strati
|  | €/m² | 8.8765
S27.P26.050 | per uno strato in più dato a rullo
|  | €/m² | 3.1467
S27.P30.000 | Pittura a base di silicati di potassio e pigmenti selezionati, per esterni, eseguita a qualsiasi altezza, a due strati in tinta unica chiara su intonaco civile esterno. Preparazione del supporto mediante spazzolatura con raschietto e spazzola di saggina per eliminare corpi estranei quali grumi, scabrosità, bolle, alveoli, difetti di vibrazione, con stuccatura di crepe e cavillature, per ottenere omogeneità e continuità delle superfici da imbiancare e tinteggiare. Imprimitura ad uno strato di isolante a base di resine acriliche all’acqua dato a pennello. Ciclo di pittura con pittura a base di silicati, costituito da strato di fondo dato a pennello e strato di finitura dato a rullo. Sono compresi: le scale; i cavalletti; la pulitura ad opera ultimata. E’ inoltre compreso quanto altro occorre per dare l’opera finita.
|  | €/m² | 14.6575
S27.P40.000 | Pittura epossidica e poliuretanica pigmentata, eseguita a qualsiasi altezza, a due strati di cui il primo dato a pennello e il secondo dato a rullo, in tinta unica chiara su intonaco civile o su calcestruzzo a vista, eseguita sia all’interno che all’esterno. Preparazione del supporto mediante spazzolatura con raschietto o spazzola di saggina per l’eliminazione dei corpi estranei quali grumi, scabrosità, bolle, alveoli, difetti di vibrazione, con stuccatura a mezzo di stucchi epossidici ed imprimitura con uno strato dato a pennello di primer epossidico a due componenti, catalizzato e diluito al 30% con idoneo diluente. Ciclo di pittura costituito da strato di fondo dato a pennello in resina epossidica pigmentata in consistenza normale, strato di pittura poliuretanica a due componenti non ingiallente, ne’ sfarinante, pigmentata e catalizzata in consistenza normale. Sono compresi: le scale; i cavalletti; i ponteggi provvisori interni; la pulitura ad opera ultimata. E’ inoltre compreso quanto altro occorre per dare l’opera finita.
|  | €/m² | 21.8427
S27.P45.000 | Compenso alla pittura di finitura su opere metalliche. Per uno strato in più di smalto poliuretanico.
|  | €/m² | 5.1045
S27.P50.000 | Compenso alla pittura epossidica e poliuretanica per uno strato in più dato a rullo.
|  | €/m² | 7.8515
S27.R10 | Rivestimento plastico continuo a base di leganti acrilici pigmentati del tipo rasato, graffiato o spatolato liscio (veneziano) pigmentato, eseguito a qualsiasi altezza, in tinta unica chiara per esterni ed interni, su intonaco rustico tirato a fratazzo fine, intonaco civile, rasatura a gesso. Preparazione del supporto mediante spazzolatura con raschietto e spazzola di saggina per eliminare corpi estranei, grumi, scabrosità, bolle, alveoli, difetti di vibrazione, con stuccatura di crepe e cavillature, per ottenere omogeneità e continuità delle superfici da imbiancare e tinteggiare. Imprimitura con primer di ancoraggio a base di resine sintetiche, successiva stesura e sagomatura del rivestimento plastico a rullo, caloscia, spruzzo etc. Sono compresi: le scale; i cavalletti; i ponteggi provvisori interni; la pulitura ad opera ultimata. E’ inoltre compreso quanto altro occorre per dare l’opera finita
S27.R10.005 | fino a 1,5 mm di rilievo massimo
|  | €/m² | 12.9662
S27.R10.010 | fino a 2,00 mm di rilievo massimo
|  | €/m² | 13.6427
S27.R10.015 | fino a 3,00 mm di rilievo massimo
|  | €/m² | 14.3193
S27.R20 | Rivestimento plastico continuo a base di leganti acrilici pigmentati del tipo a buccia d’arancia o gocciolato fine con pigmenti caricati con sabbia quarzifera fine e media, eseguito a qualsiasi altezza, in tinta unica chiara per esterni ed interni su intonaco rustico tirato a fratazzo fine, intonaco a civile, rasatura a gesso. Preparazione del supporto mediante spazzolatura con raschietto e spazzola di saggina, per eliminare corpi estranei, grumi, scabrosità, bolle, alveoli, difetti di vibrazione, con stuccatura di crepe e cavillature per ottenere omogeneità e continuità delle superfici da imbiancare e tinteggiare. Imprimitura con primer di ancoraggio a base di resine sintetiche, successiva stesura e sagomatura del rivestimento plastico a rullo, caloscia, spruzzo etc. Sono compresi: le scale; i cavalletti; i ponteggi provvisori interni; la pulitura ad opera ultimata. E’ inoltre compreso quanto altro occorre per dare l’opera finita
S27.R20.005 | fino a 1,2 mm di rilievo massimo
|  | €/m² | 10.906
S27.R20.010 | fino a 2,00 mm di rilievo massimo
|  | €/m² | 11.5825
S27.R20.015 | fino a 3,00 mm di rilievo massimo
|  | €/m² | 12.3
S27.R25.000 | Compenso al rivestimento plastico continuo per finitura lucida e trasparente, compresa la fornitura del materiale ed ogni altro onere per dare l’opera finita.
|  | €/m² | 6.7752
S27.R30 | Rivestimento plastico continuo a base di leganti acrilici pigmentati del tipo rasato o graffiato (lineare o circolare), eseguito a qualsiasi altezza in tinta unica chiara per esterni ed interni su intonaco rustico tirato a fratazzo fine, intonaco civile, rasatura a gesso. Preparazione del supporto mediante spazzolatura con raschietto e spazzola di saggina per eliminare corpi estranei, grumi, scabrosità, bolle, alveoli, difetti di vibrazione, con stuccatura di crepe e cavillature per ottenere omogeneità e continuità delle superfici da imbiancare e tinteggiare. Imprimitura con primer di ancoraggio a base di resine sintetiche, successiva stesura e sagomatura del rivestimento plastico a rullo, caloscia, spruzzo etc. Sono compresi: le scale; i cavalletti; i ponteggi provvisori interni; la pulitura ad opera ultimata. E’ inoltre compreso quanto altro occorre per dare l’opera finita
S27.R30.003 | con graniglia fine spessore fino a 3,00 mm
|  | €/m² | 12.3
S27.R30.004 | con graniglia media spessore fino a 4,00 mm
|  | €/m² | 12.9662
S27.R30.005 | con graniglia grossa spessore fino a 5,00 mm
|  | €/m² | 15.0162
S27.T10 | Tappezzeria, posta in opera. Sono compresi: la carteggiatura; la stuccatura dell’intonaco; l’eventuale applicazione di una mano di fissativo a base di colle naturali o sintetiche; le opere provvisionali; la ripulitura ad opera ultimata. E’ inoltre compreso quanto altro occorre per dare l’opera finita. E’ esclusa la fornitura della tappezzeria
S27.T10.005 | carta fodera di vari colori
|  | €/m² | 5.453
S27.T10.010 | supporto di plastica per parati tessuti
|  | €/m² | 12.3
S27.T20 | Tappezzeria, posta in opera. Sono compresi: la carteggiatura; la stuccatura dell’intonaco; l’eventuale applicazione di una mano di fissativo a base di colle naturali o sintetiche; le opere provvisionali; la ripulitura ad opera ultimata. E’ inoltre compreso quanto altro occorre per dare l’opera finita. E’ esclusa la fornitura della tappezzeria
S27.T20.005 | di carta tipo lavabile di vari colori
|  | €/m² | 6.6727
S27.T20.010 | tipo corrente di vari colori
|  | €/m² | 6.273
S27.T20.015 | E’ esclusa la fornitura della tappezzeria. tipo fine di vari colori
|  | €/m² | 9.5325
S27.T20.020 | tipo duplex lavabile di vari colori
|  | €/m² | 7.4927
S27.T20.025 | di carta tipo serigrafico espanso
|  | €/m² | 11.5825
S27.T20.030 | in carta vinilica con supporto in carta
|  | €/m² | 12.9662
S27.T20.035 | applicazione di carta vinilica su tela
|  | €/m² | 12.3
S27.T20.040 | applicazione di paglie naturali
|  | €/m² | 21.8427
S27.T20.045 | tipo lusso su pareti preventivamente foderate
|  | €/m² | 11.5825
S27.V10 | Verniciatura con pitture murali, in solvente, in tinta unica chiara del tipo opaca cementite o semilucida a base di resine acriliche, eseguita a qualsiasi altezza, su pareti e soffitti interni intonacati a civile, stuccati o rasati a gesso. Preparazione del supporto mediante spazzolatura con raschietto e spazzola di saggina per eliminare corpi estranei, quali grumi, scabrosità, bolle, alveoli, difetti di vibrazione, con stuccatura di crepe e cavillature per ottenere omogeneità e continuità delle superfici da imbiancare e tinteggiare. Imprimitura ad uno strato di isolante del tipo cellulosica, dato a pennello, costituita da uno strato di fondo dato a pennello e strato di finitura dato a rullo, previa imprimitura ad uno strato di isolante del tipo a base di resine in solvente. Sono compresi: le scale; i cavalletti; i ponteggi provvisori interni; la pulitura degli ambienti ad opera ultimata. E’ inoltre compreso quanto altro occorre per dare l’opera finita
S27.V10.005 | due strati di pittura a base di resine acriliche
|  | €/m² | 11.5825
S27.V10.010 | a due strati di pittura opaca tipo cementite
|  | €/m² | 10.906
S27.V15.000 | Vernice colloidale bituminosa, fornita ed applicata, idonea a proteggere completamente, calcestruzzi, intonaci ed elementi metallici, da umidità ed aggressioni chimiche, formando una pellicola coprente compatta ed elastica. E’ compreso quanto occorre per dare il lavoro finito.
|  | €/m² | 10.906
S27.V20.000 | Verniciatura con smalto sintetico pigmentato, in tinta unica chiara, a due strati, dati a pennello, eseguita a qualsiasi altezza, su pareti e soffitti interni. Preparazione del supporto mediante spazzolatura con raschietto e spazzola di saggina per eliminare corpi estranei, quali grumi, scabrosità, bolle, alveoli, difetti di vibrazione, con stuccatura di crepe e cavillature per ottenere omogeneità e continuità delle superfici da imbiancare e tinteggiare. Imprimitura ad uno strato di isolante del tipo cellulosica dato a pennello, costituita da uno strato di fondo dato a pennello e strato di finitura dato a rullo, previa imprimitura ad uno strato di isolante del tipo a base di resine. Ciclo di pittura costituito da strato di fondo di mezzo smalto (smalto diluito) dato a pennello e strato di finitura di smalto intero dato a pennello. Sono compresi: le scale; i cavalletti; i ponteggi provvisori interni; la pulitura degli ambienti ad opera ultimata. E’ inoltre compreso quanto altro occorre per dare l’opera finita.
|  | €/m² | 12.3
S27.V25.000 | Compenso alla pittura con smalto sintetico pigmentato per uno strato in più, compresa la fornitura del materiale ed ogni altro onere per dare l’opera finita.
|  | €/m² | 4.1
S27.V30.000 | Compenso alla pittura di finitura su opere metalliche.
|  | €/m² | 5.1045
S27.V31.000 | Verniciatura di finitura per interno ed esterno su opere metalliche, previa preparazione del supporto, da compensare a parte con i corrispondenti articoli e successiva applicazione a più strati dei vari tipi di smalto colorato. Sono compresi: le opere provvisionali; la pulitura ad opera ultimata. E’ inoltre compreso quanto altro occorre per dare l’opera finita.
|  | €/m² | 15.0162
S27.V32.000 | Vernice intumescente, per materiali metallici, data in due mani, per uno spessore di 1000 micron, previo sgrassaggio o sabbiatura dei materiali ed applicazione di una mano di primer di spessore di 50 micron. E’ compreso quanto occorre per dare il lavoro finito.
|  | €/m² | 23.8825
S27.V33 | Verniciatura di finitura per interno ed esterno su opere metalliche, previa preparazione del supporto, da compensare a parte con i corrispondenti articoli e successiva applicazione a più strati dei vari tipi di smalto colorato. Sono compresi: le opere provvisionali; la pulitura ad opera ultimata. E’ inoltre compreso quanto altro occorre per dare l’opera finita
S27.V33.005 | due strati di smalto oleosintetico o sintetico
|  | €/m² | 15.6825
S27.V33.010 | solo uno strato di smalto poliuretanico
|  | €/m² | 12.9662
S27.V33.015 | solo uno strato di smalto epossicatrame
|  | €/m² | 14.3193
S27.V33.020 | uno strato in più di pittura sintetica all’alluminio
|  | €/m² | 5.1045
S27.V34 | Compenso alla pittura di finitura su opere metalliche
S27.V34.010 | uno strato in più di smalto epossidico
|  | €/m² | 5.453
S27.V34.020 | uno strato di smalto oleosintetico e sintetico
|  | €/m² | 5.6682
S27.V34.030 | uno strato in più di smalto poliretanico
|  | €/m² | 5.1045
S27.V35 | Verniciatura di finitura per interno ed esterno su opere metalliche, previa preparazione del supporto, da compensare a parte con i corrispondenti articoli e successiva applicazione a più strati dei vari tipi di smalto colorato. Sono compresi: le opere provvisionali; la pulitura ad opera ultimata. E’ inoltre compreso quanto altro occorre per dare l’opera finita
S27.V35.005 | due strati di pittura sintetica all’alluminio
|  | €/m² | 15.0162
S27.V35.010 | uno strato di smalto epossicatrame
|  | €/m² | 10.2295
S27.V50 | Verniciatura di elementi di radiatore, previa pulitura con spazzola di acciaio, eseguita con una mano di antiruggine, una di cementite ed una di smalto. E’ compreso quanto occorre per dare l’opera finita. Ad elemento di radiatore
S27.V50.005 | a spruzzo su radiatori di ghisa nuovi
|  | €/cad | 4.1
S27.V50.010 | Verniciatura di elementi di radiatore, previa pulitura con spazzola di acciaio, eseguita con una mano di antiruggine, una di cementite ed una di smalto. E’ compreso quanto occorre per dare l’opera finita. Ad elemento di radiatore. montati da pulire e sverniciare
|  | €/cad | 5.453
S27.V50.015 | a mano con pennello su radiatori montati
|  | €/cad | 5.453
S27.V60 | Verniciatura su legno, sia interno che per esterno, con smalto alchidico pigmentato in tinta di qualsiasi colore, previa preparazione del supporto con battitura dei nodi, tassellatura e sigillatura di crepe e fessure, eliminazione di resine solidificate. Imprimitura data a pennello con fondo costituito da miscela di cementite e olio di lino cotto (rapporto 1:1) opportunamente diluito, successiva carteggiatura e ripassatura delle stuccature. Applicazione di due strati di smalto alchidico colorato oleosintetico o sintetico a finire sia opaco che lucido. Sono comprese: le opere provvisionali; la pulitura ad opera ultimata; la carteggiatura; la stuccatura; la finitura. E’ inoltre compreso quanto altro occorre per dare l’opera finita
S27.V60.005 | con smalto alchidico colorato oleosintetico
|  | €/m² | 17.0457
S27.V60.010 | con carbolineum - uno strato su superfici piallate piane
|  | €/m² | 4.223
S27.V60.015 | con carbolineum - uno strato su superfici grezze di sega
|  | €/m² | 5.1045
S27.V60.020 | trasparente di vernice flatting per interno
|  | €/m² | 14.3193
S27.V60.025 | solo finitura a pennello di smalto colorato oleosintetico
|  | €/m² | 11.5825
S27.V60.030 | solo finitura a pennello di smalto colorato sintetico
|  | €/m² | 10.906
S27.V60.035 | di vernice flatting per esterno
|  | €/m² | 15.6825
S27.V61 | Compenso alla verniciatura
S27.V61.005 | su legno con smalto alchidico una mano in più
|  | €/m² | 4.7047
S27.V61.010 | trasparente con vernici al flatting - uno strato in più
|  | €/m² | 5.1045
S27.V80.000 | Pittura di finitura per interno ed esterno su opere metalliche, previa preparazione del supporto, da compensare a parte con i corrispondenti articoli e successiva applicazione a più strati dei vari tipi di smalto colorato. Sono compresi: le opere provvisionali; la pulitura ad opera ultimata. E’ inoltre compreso quanto altro occorre per dare l’opera finita.
|  | €/m² | 15.0162
S32 | OPERE DI RESTAURO E VALORIZZAZIONE DEI BENI ARCHEOLOGICI
S32.A10.000 | Scavo archeologico eseguito con idonei mezzi meccanici, sotto la stretta sorveglianza della Direzione Scientifica. Escluso l’onere del trasporto e del deposito del materiale di risulta, da compensare a parte mediante presentazione delle bolle di consegna ed il lavaggio, classificazione e quantificazione preliminare, tramite tabelle di tutti i materiali rinvenuti nel corso dell’indagine da effettuare esclusivamente da parte di un archeologo, da compensare a parte in economia, su richiesta specifica della Direzione Scientifica
|  | €/m³ | 44.0442
S32.A20.000 | Scavo a sezione definita, a qualunque profondità dal piano di campagna o di sbancamento precedente, da effettuarsi a mano con l’ausilio di badile e piccone, compreso il recupero di reperti e i necessari sbadacchiamenti atti ad impedire ogni deformazione e smottamento. Escluso l’onere del trasporto e del deposito del materiale di risulta, da compensare a parte mediante presentazione delle bolle di consegna ed il lavaggio, classificazione e quantificazione preliminare, tramite tabelle di tutti i materiali rinvenuti nel corso dell’indagine da effettuare esclusivamente da parte di un archeologo, da compensare a parte in economia, su richiesta specifica della D.S.
|  | €/m³ | 110.0952
S32.A30.000 | Scavo a mano, su terreni relativi a fasi di riempimento, eseguito con metodo archeologico, con l’ausilio di piccozzini e piccoli attrezzi, comprendente il recupero dei reperti e la pulitura dell’area di intervento ai fini della documentazione grafica e fotografica. Escluso l’onere del trasporto e del deposito del materiale di risulta, da compensare a parte mediante presentazione delle bolle di consegna ed il lavaggio, classificazione e quantificazione preliminare, tramite tabelle di tutti i materiali rinvenuti nel corso dell’indagine da effettuare esclusivamente da parte di un archeologo, da compensare a parte in economia, su richiesta specifica della D.S.
|  | €/m³ | 264.2348
S32.A40.000 | Scavo a mano, mediante cazzuolino, stiletto e pennello, in terreno antropizzato, eseguito con metodo archeologico e impiego di maestranze specializzate nelle indagini stratigrafiche, comprendente il recupero dei reperti e la pulitura dell’area di intervento, mediante piccoli attrezzi e l’ausilio di aspiratori meccanici, ai fini della documentazione grafica e fotografica. Escluso l’onere del trasporto e del deposito del materiale di risulta, da compensare a parte mediante presentazione delle bolle di consegna ed il lavaggio, classificazione e quantificazione preliminare, tramite tabelle di tutti i materiali rinvenuti nel corso dell’indagine da effettuare esclusivamente da parte di un archeologo, da compensare a parte in economia, su richiesta specifica della D.S.
|  | €/m³ | 528.4592
S32.A50.000 | Scavo archeologico in contesti di alta complessità e densità stratigrafica in situazioni di recupero difficoltoso di particolari reperti o di sepolture di inumati sia in fosse terragne che in tombe in muratura da eseguirsi esclusivamente da parte di operatore archeologico specializzato. Nel presso è compresa la pulitura dell’area di intervento, anche eseguita a mano, mediante cazzuolino, stiletto e pennello, con l’ausilio di aspiratori meccanici, da ripetersi ogni qualvolta lo richiedano le esigenze della ricerca, secondo le disposizioni della Direzione Scientifica. Escluso l’onere del trasporto e del deposito del materiale di risulta, da compensare a parte mediante presentazione delle bolle di consegna ed il lavaggio, classificazione e quantificazione preliminare, tramite tabelle di tutti i materiali rinvenuti nel corso dell’indagine da effettuare esclusivamente da parte di un archeologo, da compensare a parte in economia, su richiesta specifica della D.S.
|  | €/m³ | 770.6872
S32.C10.000 | Reinterro della zona scavata, con ripristino della quota di partenza mediante messa in opera di terreno di risulta degli scavi archeologici, previa copertura del terreno alla quota di fine scavo con "tessuto non tessuto" e con soprastante strato di cm. 10 di sabbia, comprese le eventuali casserature delle strutture murarie e/o pavimentali rimesse in luce nel corso dello scavo.
|  | €/m³ | 55.0425
S32.C20.000 | Reinterro della zona scavata da rendere carrabile esclusivamente con materiale inerte.
|  | €/m³ | 82.574
S32.F20 | Riprese effettuate con l’utilizzo di pellicole piane, delle relative stampe: 18x24 (B/N) e 20x20 - 20x25 (colori) e delle corrispondenti riprese in diapositiva a colori formato 24x36 e/o di altro formato; tutte le immagini dovranno essere consegnate con relativa masterizzazione su CD ad alta e a bassa risoluzione (rispettivamente in formato tif e jpg). L’eventuale ripresa con fornitura di stampe B/N di formato superiore a cm 18x24, se non concordata con la D.S., sarà acquisita ma contabilizzata al prezzo delle stampe 18x24
S32.F20.010 | ripresa in esterni
|  | €/cad | 66.0613
S32.F20.020 | ripresa in interni
|  | €/cad | 70.4585
S32.F30 | Ripresa con fornitura di negativi professionali delle migliori marche 35 mm B/N
S32.F30.010 | ripresa in esterni
|  | €/cad | 33.0357
S32.F30.020 | ripresa in interni
|  | €/cad | 37.433
S32.F40 | Ripresa con fornitura di stampe B/N di formato inferiore a 18x24 cm. Qualsiasi altro formato di stampa non contemplato nell’elenco sottoriportato sarà contabilizzato come quello più simile nelle dimensioni. per formato 10x15 cm
S32.F40.010 | ripresa in esterni
|  | €/cad | 36.3362
S32.F40.020 | ripresa in interni
|  | €/cad | 39.6367
S32.F50 | Riprese con stampe a colori di qualsiasi formato compresa la consegna dei negativi. Qualsiasi altro formato di stampa non contemplato nell’elenco sottoriportato sarà contabilizzato come quello più simile nelle dimensioni
S32.F50.005 | stampa pellicola da 35 mm - ripresa in esterni - formato da 10x15 cm
|  | €/cad | 30.8217
S32.F50.010 | stampa pellicola da 35 mm - ripresa in esterni - formato da 12x18 cm a 15x22 cm
|  | €/cad | 33.0357
S32.F50.015 | stampa pellicola da 35 mm - ripresa in esterni - formato da 20x20 cm a 24x36 cm
|  | €/cad | 35.2292
S32.F50.020 | stampa pellicola da 35 mm - ripresa in esterni - formato da 30x30 cm a 30x45 cm
|  | €/cad | 37.433
S32.F50.025 | stampa pellicola da 35 mm - ripresa in interni - formato da 10x15 cm
|  | €/cad | 33.0357
S32.F50.030 | stampa pellicola da 35 mm - ripresa in interni - formato da 12x18 cm a 15x22 cm
|  | €/cad | 35.2292
S32.F50.035 | stampa pellicola da 35 mm - ripresa in interni - formato da 20x20 cm a 24x36 cm
|  | €/cad | 37.433
S32.F50.040 | stampa pellicola da 35 mm - ripresa in interni - formato da 30x30 cm a 30x45 cm
|  | €/cad | 39.6367
S32.F50.205 | stampa pellicola da 120 mm - ripresa in esterni - formato da 13x13 cm
|  | €/cad | 35.2292
S32.F50.210 | stampa pellicola da 120 mm - ripresa in esterni - formato da 12x18 cm a 15x22 cm
|  | €/cad | 37.433
S32.F50.215 | stampa pellicola da 120 mm - ripresa in esterni - formato da 20x20 cm a 24x36 cm
|  | €/cad | 39.6367
S32.F50.220 | stampa pellicola da 120 mm - ripresa in esterni - formato da 30x30 cm a 30x45 cm
|  | €/cad | 41.8302
S32.F50.225 | stampa pellicola da 120 mm - ripresa in interni - formato da 13x13 cm
|  | €/cad | 37.433
S32.F50.230 | stampa pellicola da 120 mm - ripresa in interni - formato da 12x18 cm a 15x22 cm
|  | €/cad | 39.6367
S32.F50.235 | stampa pellicola da 120 mm - ripresa in interni - formato da 20x20 cm a 24x36 cm
|  | €/cad | 41.8302
S32.F50.240 | stampa pellicola da 120 mm - ripresa in interni - formato da 30x30 cm a 30x45 cm
|  | €/cad | 44.0442
S32.F50.405 | stampa pellicola piana - ripresa in esterni - formato da 10x15 cm
|  | €/cad | 57.2462
S32.F50.410 | stampa pellicola piana - ripresa in esterni - formato da 12x18 cm a 15x22 cm
|  | €/cad | 59.45
S32.F50.415 | stampa pellicola piana - ripresa in esterni - formato da 20x20 cm a 24x36 cm
|  | €/cad | 61.664
S32.F50.420 | stampa pellicola piana - ripresa in esterni - formato da 30x30 cm a 30x45 cm
|  | €/cad | 63.8575
S32.F50.425 | stampa pellicola piana - ripresa in interni - formato da 10x15 cm
|  | €/cad | 59.45
S32.F50.430 | stampa pellicola piana - ripresa in interni - formato da 12x18 cm a 15x22 cm
|  | €/cad | 61.664
S32.F50.435 | stampa pellicola piana - ripresa in interni - formato da 20x20 cm a 24x36 cm
|  | €/cad | 63.8575
S32.F50.440 | stampa pellicola piana - ripresa in interni - formato da 30x30 cm a 30x45 cm
|  | €/cad | 66.0613
S32.F60 | Riprese fotografiche in digitale, da masterizzare su CD (ad alta e a bassa risoluzione, rispettivamente in formato tif e jpg)
S32.F60.010 | ripresa in esterni
|  | €/cad | 27.5315
S32.F60.020 | ripresa in interni
|  | €/cad | 31.9287
S32.R10 | Rilievo plano-altimetrico delle unità stratigrafiche, delle strutture venute in luce e di loro particolari, di eventuali reperti mobili in giacitura ed esecuzione di sezioni cumulative. La scala di restituzione e ogni altra indicazione necessaria alla buona riuscita dei rilievi saranno ad insindacabile giudizio della Direzione Scientifica. I rilievi plano-altimetrici e le sezioni saranno eseguiti e consegnati secondo le modalità previste dal Capitolato Speciale (Articolo 12, allegato 1). La restituzione dei rilievi e delle sezioni dovrà essere effettuata solo ed esclusivamente su fogli di poliestere indeformabile, salvo diversa indicazione specifica della Direzione Scientifica
S32.R10.010 | con misura reale e diretta presa sullo scavo
|  | €/m² | 27.5315
S32.R10.020 | rilievo sintetico delle u.s.
|  | €/m² | 11.0187
S40 | OPERE DI SISTEMAZIONE IDRAULICA
S40.G10 | Formazione di gabbioni in rete metallica a doppia torsione, con maglia esagonale tipo 8x10 cm. tessuta con trafilato di acciaio da mm. 3,00 galvanizzato con lega zinco-alluminio (5%) con un quantitativo non inferiore a 255 g/m², compresa la sistemazione in loco del gabbione, il relativo riempimento eseguito a mano e con mezzo meccanico con pietrame di cava squadrato e scelto - proveniente da cava di dimensioni tali da non fuoriuscire dalla maglia della rete posto con faccia a vista, inclusa la legatura con filo di acciaio con le stesse caratteristiche della rete o punti metallici, in numero sufficiente per eliminare qualsiasi deformazione dei gabbioni in opera ed ogni altro onere per dare l’opera finita a regola d’arte
S40.G10.005 | Formazione di gabbioni metallici a scatola gabbioni di m. 2,00*1,00*1,00 m
|  | €/m³ | 120.5092
S40.G10.010 | Formazione di gabbioni metallici a scatola gabbioni di m. 2,00*1,00*0,50 m
|  | €/m³ | 136.94
S40.S10 | ESECUZIONE DI SCOGLIERE A SECCO CON MASSI REPERITI IN ALVEO Esecuzione di scogliere a secco con massi reperiti in alveo provenienti da disalveo o da preesistenti difese di volume comunque non inferiore a 0,500 mc sistemati in modo tale da ottenere la sagoma prescritta, per difese spondali, comprese le movimentazioni di cantiere, la preparazione del fondo, l’allontanamento delle acque, l’intasamento degli interstizi con pietrame e ogni altro onere per dare l’opera finita a regola d’arte; misurati in opera con il metodo delle sezioni ragguagliate.
S40.S10.000 | Esecuzione di scogliere alla rinfusa con massi reperiti in alveo
|  | €/m³ | 24.6512
S40.S15 | Esecuzione di scogliere alla rinfusa con massi provenienti da cava
S40.S15.000 | Esecuzione di scogliere alla rinfusa con massi provenienti da cava di volume comunque non inferiore a mc 0,800 a formazione di difese spondali o secondo sagoma, compreso ogni onere per le indennità di cava, le movimentazioni di cantiere, la preparazione del fondo, l’allontanamento delle acque e ogni altro onere per dare l’opera finita a regola d’arte; misurati in opera con il metodo delle sezioni ragguagliate.
|  | €/m³ | 56.129
S40.S20 | ESECUZIONE DI SCOGLIERE A SECCO CON MASSI REPERITI IN ALVEO Esecuzione di scogliere a secco con massi reperiti in alveo provenienti da disalveo o da preesistenti difese di volume comunque non inferiore a 0,500 mc sistemati in modo tale da ottenere la sagoma prescritta, per difese spondali, comprese le movimentazioni di cantiere, la preparazione del fondo, l’allontanamento delle acque, l’intasamento degli interstizi con pietrame e ogni altro onere per dare l’opera finita a regola d’arte; misurati in opera con il metodo delle sezioni ragguagliate.
S40.S20.000 | Esecuzione di scogliere a secco con massi reperiti in alveo
|  | €/m³ | 36.8897
S40.S25 | Esecuzione di scogliere a secco con massi provenienti da cava
S40.S25.000 | Esecuzione di scogliere a secco con massi provenienti da cava di volume comunque non inferiore a 0,800 mc sistemati in modo tale da ottenere la sagoma prescritta, per difese spondali, compreso ogni onere per le indennità di cava, le movimentazioni di cantiere, la preparazione del fondo, l’allontanamento delle acque, l’intasamento degli interstizi con pietrame e ogni altro onere per dare l’opera finita a regola d’arte; misurati in opera con il metodo delle sezioni ragguagliate.
|  | €/m³ | 68.3675
S40.S30 | ESECUZIONE DI SCOGLIERE MURATE CON MASSI REPERITI IN ALVEO Esecuzione di scogliere murate con massi reperiti in alveo provenienti da disalveo o da preesistenti difese di volume comunque non inferiore a 0,500 mc sistemati inmodo tale da ottenere la sagoma prescritta legati con calcestruzzo rck 25 n/mmq, per difese spondali, comprese le movimentazioni di cantiere, la preparazione del fondo, l’allontanamento delle acque, esclusi eventuali ponteggi e ogni altro onere per dare l’opera finita a regola d’arte; misurati in opera con il metodo delle sezioni ragguagliate.
S40.S30.000 | Esecuzione di scogliere murate con massi reperiti in alveo
|  | €/m³ | 67.6295
S40.S35 | ESECUZIONE DI SCOGLIERE MURATE CON MASSI PROVENIENTI DA CAVA Esecuzione di scogliere murate con massi provenienti da cava di volume comunque non inferiore a 0,800 mc sistemati in modo tale da ottenere la sagoma prescritta legati con calcestruzzo rck 25 n/mmq, per difese spondali, comprese le movimentazioni di cantiere, la preparazione del fondo, l’allontanamento delle acque, esclusi eventuali ponteggi e ogni altro onere per dare l’opera finita a regola d’arte; misurati in opera con il metodo delle sezioni ragguagliate.
S40.S35.000 | Esecuzione di scogliere murate con massi reperiti provenienti da cava
|  | €/m³ | 99.179
S40.S40 | REALIZZAZIONE DI DIFESA SPONDALE IN MASSI VINCOLATI REPERITI IN ALVEO Realizzazione di difesa spondale in massi vincolati reperiti in alveo provenienti da disalveo o da preesistenti difese di volume comunque non inferiore a mc 0,500. I massi dovranno essere vincolati alternativamente a delle putrelle in acciaio del tipo HEB (altezza mm 100 - larghezza mm 100 - spessore anima mm 6 - spessore ala mm 10), poste a monte della soglia, infissi nel fondo alveo per 1,5/2,00 m con interasse di 2 m. ed emergenti dal piano di posa (0,50 m.). La legatura viene eseguita tramite una fune in acciaio (diametro 16 mm CR > 161,0 kN conforme a norme EN 12385-5/2004 relativa ai requisiti di fabbricazione, prestazione e di prova delle funi) passante attraverso un’asola di una barra in acciaio, che previa foratura di diametro e profondità adeguata ai massi medesimi, verrà ancorata con malta cementizia anti-ritiro, compreso l’allontanamento delle acque ed ogni altro onere od accessorio per seguire il lavoro a regola d’arte.
S40.S40.000 | Realizzazione di difesa spondale in massi vincolati reperiti in alveo
|  | €/m³ | 104.96
S40.S45 | Realizzazione di difesa spondale in massi vincolati provenienti da cava
S40.S45.000 | Realizzazione di difesa spondale in massi vincolati provenienti da cava (volume non inferiore a mc 0,800). I massi dovranno essere vincolati alternativamente a delle putrelle in acciaio del tipo HEB (altezza mm 100 - larghezza mm 100 - spessore anima mm 6 - spessore ala mm 10), poste a monte della soglia, infissi nel fondo alveo per 1,5/2,00 m con interasse di 2 m. ed emergenti dal piano di posa (0,50 m.). La legatura viene eseguita tramite una fune in acciaio (diametro 16 mm CR > 161,0 kN conforme a norme EN 12385-5/2004 relativa ai requisiti di fabbricazione, prestazione e di prova delle funi) passante attraverso un’asola di una barra in acciaio, che previa foratura di diametro e profondità adeguata ai massi medesimi, verrà ancorata con malta cementizia anti-ritiro, compreso lo scavo, l’allontanamento delle acque ed ogni altro onere od accessorio per eseguire il lavoro a regola d’arte.
|  | €/m³ | 127.4382
S40.S50 | REALIZZAZIONE DI MANTELLATE CON MASSI REPERITI IN ALVEO Esecuzione di mantellata in pietrame a secco con massi reperiti in alveo di volume comunque non inferiore a 0,500 mc sistemati in modo tale da ottenere la sagoma, comprese le movimentazioni di cantiere, la preparazione del fondo, l’allontanamento delle acque, esclusi eventuali ponteggie ogni altro onere per dare l’opera finita a regola d’arte; misurati in opera con il metodo delle sezioni ragguagliate.
S40.S50.000 | Realizzazione di mantellate con massi reperiti in alveo
|  | €/m³ | 35.1677
S40.S55 | Realizzazione di mantellate con massi provenienti da cava
S40.S55.000 | Esecuzione di mantellata in pietrame a secco con massi provenienti da cava di prestito di volume comunque non inferiore a 0,800 mc sistemati in modo tale da ottenere la sagoma, comprese le movimentazioni di cantiere, la preparazione del fondo, l’allontanamento delle acque, esclusi eventuali ponteggie ogni altro onere per dare l’opera finita a regola d’arte; misurati in opera con il metodo delle sezioni ragguagliate.
|  | €/m³ | 62.3302
S40.T10 | ESECUZIONE DI PLATEE A SECCO CON MASSI REPERITI IN ALVEO Rivestimento dell’alveo con blocchi in pietra a spigolo vivo, reperiti in alveo, non inferiori a 0,500 mc, posti a secco per uno spessore minimo di cm 50, con il paramento maggiore parallelo alla corrente e quant’altro per dare l’opera finita a perfetta regola d'arte.
S40.T10.000 | Esecuzione di platee a secco con massi reperiti in alveo
|  | €/m³ | 24.6205
S40.T15 | Esecuzione di platee a secco con massi provenienti da cava
S40.T15.000 | Rivestimento dell’alveo con blocchi in pietra a spigolo vivo, provenienti da cave di prestito, non inferiori a 0,800 mc, posti a secco per uno spessore minimo di cm 50, con il paramento maggiore parallelo alla corrente e quant’altro per dare l’opera finita a perfetta regola d’arte.
|  | €/m³ | 52.439
S40.T20 | Formazione di platea a rivestimento di alveo formato con massi posti in opera per uno spessore minimo di cm 50, perfettamente intasati con getto di calcestruzzo di cemento (tipo I portland o tipo IV pozzolanico) di caratteristiche prestazionali garantite, classe di consistenza S3, di esposizione 2b di resistenza C25/30 (Rck > 30 N/mq), gettato con pompa, compreso la movimentazione di cantiere, la preparazione del letto di posa, l’allontanamento delle acque, la vibratura ed ogni altro onere per dare l’opera finita a regola d’arte.
S40.T20.005 | Esecuzione di platee cementate con massi reperiti in alveo
|  | €/m³ | 66.01
S40.T20.010 | Esecuzione di platee cementate con massi provenienti da cava
|  | €/m³ | 100.2757
S40.V10 | FORMAZIONE DI SOGLIE DI FONDO CON MASSI REPERITI IN ALVEO Formazione di soglie di fondo con blocchi di pietra a spigolo vivo, reperiti in alveo, non inferiori a 0,500 mc, posti a secco secondo le indicazioni di progetto, con il paramento maggiore parallelo alla corrente, e per dare l’opera finita a regola d’arte.
S40.V10.000 | Formazione di soglie di fondo con massi reperiti in alveo
|  | €/m³ | 27.3573
S40.V15 | Formazione di soglie di fondo con massi provenienti da cava
S40.V15.000 | Formazione di soglie di fondo con blocchi di pietra a spigolo vivo, provenienti da cave di prestito, non inferiori a 0,800 mc, posti a secco secondo le indicazioni di progetto, con il paramento maggiore parallelo alla corrente, per dare l’opera finita a regola d’arte
|  | €/m³ | 54.8375
S40.V20 | REALIZZAZIONE DI SOGLIE DI FONDO VINCOLATE CON MASSI REPERITI IN ALVEO Realizzazione di soglie di fondo in massi vincolati reperiti in alveo (volume non inferiore a mc 0,800). ancorati e disposti trasversalmente su due file parallele aventi piani di posa sfalsati con la fila a valle a quota inferiore. I massi della fila di monte dovranno essere legati tra loro, mentre quelli della fila di valle andranno legati, oltre che tra loro, anche alternativamente a delle putrelle in acciaio del tipo HEB (altezza mm 100 - larghezza mm 100 - spessore anima mm 6 - spessore ala mm 10), poste a monte della soglia, infissi nel fondo alveo per 1,5/2,00 m con interasse di 2 m. ed emergenti dal piano di posa (0,50 m.) La legatura viene eseguita tramite una fune in acciaio (diametro 16 mm CR > 161,0 kN conforme a norme EN 12385-5/2004 relativa ai requisiti di fabbricazione, prestazione e di prova delle funi) passante attraverso un’asola di una barra in acciaio, che previa foratura di diametro e profondità adeguata ai massi medesimi, verrà ancorata con malta cementizia anti-ritiro, compreso l’allontanamento delle acque ed ogni altro onere od accessorio per seguire il lavoro a regola d’arte.
S40.V20.000 | Realizzazione di soglie di fondo vincolate con massi reperiti in alveo
|  | €/m³ | 94.464
S40.V25 | Realizzazione di soglie di fondo vincolate con massi provenienti da cava
S40.V25.000 | Realizzazione di soglia di fondo in massi vincolati provenienti da cava (volume non inferiore a mc 1,200) ancorati e disposti trasversalmente su due file parallele aventi piani di posa sfalsati con la fila a valle a quota inferiore. I massi della fila di monte dovranno essere legati tra loro, mentre quelli della fila di valle andranno legati, oltre che tra loro, anche alternativamente a delle putrelle in acciaio del tipo HEB (altezza mm 100 - larghezza mm 100 - spessore anima mm 6 - spessore ala mm 10), poste a monte della soglia, infissi nel fondo alveo per 1,5/2,00 m con interasse di 2 m. ed emergenti dal piano di posa (0,50 m.) La legatura viene eseguita tramite una fune in acciaio (diametro 16 mm CR > 161,0 kN conforme a norme EN 12385-5/2004 relativa ai requisiti di fabbricazione, prestazione e di prova delle funi) passante attraverso un’asola di una barra in acciaio, che previa foratura di diametro e profondità adeguata ai massi medesimi, verrà ancorata con malta cementizia anti-ritiro, compreso l’allontanamento delle acque ed ogni altro onere od accessorio per seguire il lavoro a regola d’arte.
|  | €/m³ | 117.7725
S41 | OPERE DI STABILIZZAZIONE DEI TERRENI
S41.A10 | 'Esecuzione di decespugliamento manuale e pulizia dei terreni con l’utilizzo di decespugliatore e/o motosega, escluse le piante con diametro superiore ai 20 cm, il successivo accumulo nell'ambito dell'area di cantiere ed ogni altro onere secondo le indicazioni delle D.L. Da ammettere nei luoghi non accessibili a mezzi meccanici. La percentuale è data dal rapporto tra la superficie cespugliata e la superficie totale.
S41.A10.001 | Decespugliamento manuale con presenza di essenze infestanti oltre 76%
|  | €/m² | 1.49
S41.A10.005 | Decespugliamento manuale con presenza di essenze infestanti dal 51% al 75%
|  | €/m² | 1.07
S41.A10.010 | Decespugliamento manuale con presenza di essenze infestanti dal 26% al 50%
|  | €/m² | 0.64
S41.A10.015 | Decespugliamento manuale con presenza di essenze infestanti fino al 25%
|  | €/m² | 0.22
S41.A16 | Esecuzione di decespugliamento completo di accurato sradicamento dell’apparato radicale, escluse le piante con diametro superiore ai 20 cm, effettuato manualmente con zappa o picco, il successivo accumulo del materiale di risulta nell'ambito dell'area di cantiere ed ogni altro onere secondo le indicazioni delle D.L.; da ammettere nei luoghi non accessibili a mezzi meccanici. La percentuale è data dal rapporto tra la superficie cespugliata e la superficie totale.
S41.A16.001 | Decespugliamento manuale completo con presenza di essenze infestanti oltre al 76%
|  | €/m² | 4.32
S41.A16.005 | Decespugliamento manuale completo con presenza di essenze infestanti oltre dal 51% al 75%
|  | €/m² | 3.1
S41.A16.010 | Decespugliamento manuale completo con presenza di essenze infestanti dal 26% al 50%
|  | €/m² | 1.86
S41.A16.015 | Decespugliamento manuale completo con presenza di essenze infestanti fino al 25%
|  | €/m² | 0.63
S41.A20 | Esecuzione di decespugliamento meccanico con escavatore o macchina idonea, consistente nell’eliminazione della parte epigea e nell’accurato sradicamento dell’apparato radicale. Nel prezzo è compreso l’accumulo del materiale di risulta nell'ambito dell'area di cantiere, il sommario movimento superficiale e livellamento ed ogni altro onere secondo le indicazioni della D.L.; sono esclusi la rimozione di grossi ceppi con diametro superiore a cm. 80 da compensarsi a parte. La percentuale è data dal rapporto tra la superficie cespugliata e la superficie totale.
S41.A20.001 | Decespugliamento meccanico con presenza di essenze infestanti oltre 76%
|  | €/m² | 0.93275
S41.A20.005 | Decespugliamento meccanico con presenza di essenze infestanti dal 51% al 75%
|  | €/m² | 0.66625
S41.A20.010 | Decespugliamento meccanico con presenza di essenze infestanti dal 26% al 50%
|  | €/m² | 0.39975
S41.A20.015 | Decespugliamento meccanico con presenza di essenze infestanti fino al 25%
|  | €/m² | 0.13325
S41.A21 | Allestimento ed accatastamento, senza l'uso di mezzi operativi, di alberi schiantati lungo un sentiero. E' compresa la sramatura, la depezzatura e l'accatastamento ai lati del sentiero degli assortimenti ottenuti (max 2 ml di lunghezza) secondo quanto disposto dalla D.L.
S41.A21.000 | Allestimento e accatastamento alberi schiantati
|  | €/m³ | 38.77
S41.A22 | Rimozione ceppaie
S41.A22.000 | Rimozione di ceppi con diametro del tronco tagliato superiore a cm 80 con escavatore o macchina idonea. Nel prezzo è compreso l’accumulo del materiale di risulta nell'ambito dell'area di cantiere, il sommario movimento superficiale e livellamento ed ogni altro onere secondo le indicazioni della D.L..
|  | €/cad | 62.1355
S41.A26 | Esecuzione di decespugliamento manuale con l’impiego di diserbante chimico autorizzato, da utilizzare puntualmente sui cespugli e sui ricacci secondo le prescrizioni e le indicazioni della D.L.. Nel prezzo è compresa anche la preparazione del prodotto. La percentuale è data dal rapporto tra la superficie cespugliata e la superficie totale.
S41.A26.001 | Decespugliamento con diserbante con presenza di essenze infestanti oltre al 76%
|  | €/m² | 0.2
S41.A26.005 | Decespugliamento con diserbante con presenza di essenze infestanti dal 51% al 75%
|  | €/m² | 0.14
S41.A26.010 | Decespugliamento con diserbante con presenza di essenze infestanti dal 26% al 50%
|  | €/m² | 0.09
S41.A26.015 | Decespugliamento con diserbante con presenza di essenze infestanti fino al 25%
|  | €/m² | 0.03075
S41.A30 | Esecuzione di spietramento del pietrame superficiale facilmente removibile a mano (dimensioni fino a 0,01 mc). Nel prezzo è compreso: l’accumulo o l’interro in zone concordate con la D.L., oppure, ove possibile il carico, il trasporto e lo scarico fino ad una distanza di 3 km (andata), del materiale di risulta non riutilizzabile, escluso il costo di smaltimento. La pecentuale è data dal rapporto della superficie occupata dal pietrame con i mq.
S41.A30.001 | Spietramento superificiale manuale con presenza di pietre oltre al 76%
|  | €/m² | 7.05
S41.A30.005 | Spietramento superificiale manuale con presenza di pietre dal 51% al 75%
|  | €/m² | 5.05
S41.A30.010 | Spietramento superificiale manuale con presenza di pietre dal 26% al 50%
|  | €/m² | 3.04
S41.A30.015 | Spietramento superificiale manuale con presenza di pietre fino al 25%
|  | €/m² | 1.04
S41.A33 | Esecuzione di spietramento del pietrame superficiale facilmente removibile con mezzo meccanico. Nel prezzo è compreso: l’accumulo, l’interro in zone concordate con la D.L., oppure, ove possibile, il carico, il trasporto e lo scarico fino ad una distanza di 3 km (andata), del materiale di risulta non riutilizzabile, escluso il costo di smaltimento. Vengono escluse le pietre che richiedono l’utilizzo di martello demolitore o l’impiego di mine. La pecentuale è data dal rapporto della superficie occupata dal pietrame con i mq.
S41.A33.001 | Spietramento mecccanico con presenza di pietre oltre al 76%
|  | €/m² | 1.6502
S41.A33.005 | Spietramento meccanico con presenza di pietre dal 51% al 75 %
|  | €/m² | 1.189
S41.A33.010 | Spietramento meccanico con presenza di pietre dal 26% al 50 %
|  | €/m² | 0.7175
S41.A33.015 | Spietramento meccanico con presenza di pietre fino al 25 %
|  | €/m² | 0.246
S41.A34 | Esecuzione di spietramento mediante frantumasassi portata da trattrice agricola per uno spessore massimo di 20 cm, compresa l'eventuale rifinitura con escavatore dei tratti di confine ed il carico, il trasporto e lo scarico fino ad una distanza di 3 km (andata), del materiale di risulta.
S41.A34.000 | Spietramento con frantumasassi
|  | €/m² | 0.3075
S41.A35 | Esecuzione di spietramento su terreno precedentemente lavorato mediante interrasassi portata da trattrice agricola per uno spessore massimo di 20 cm, compresa l'eventuale rifinitura con escavatore dei tratti di confine ed il carico, il trasporto e lo scarico fino ad una distanza di 3 km (andata), del materiale di risulta.
S41.A35.000 | Spietramento con interrasassi
|  | €/m² | 0.123
S41.A36 | Esecuzione di rifinitura di presemina manuale o con mezzi meccanici idonei: ripuntatore, dyna drive, andanatore, carica andane e rimorchio, secondo le indicazione della D.L.. Nel prezzo è compreso l’accumulo, l'interro in zone concordate con la D.L., oppure, ove possibile, il carico, il trasporto e lo scarico fino ad una distanza di 3 km (andata), del materiale di risulta non riutilizzabile, escluso il costo di smaltimento.
S41.A36.005 | meccanica di pre-semina
|  | €/m² | 0.31775
S41.A36.010 | manuale di pre-semina
|  | €/m² | 0.4715
S41.A50 | Riprofilatura, risagomatura e disgaggio superficiale delle scarpate per il ripristino o la modifica delle sezioni originali e delle pendenze al fine di preparare un idoneo letto di semina, effettuate con mezzi meccanici dotati di benne sagomate o altro, compresa l’estirpazione dei ceppi e delle radici; l’accantonamento nell’ambito del cantiere del materiale riutilizzabile; il carico, il trasporto fino ad una distanza di 3 km (andata) e lo scarico del materiale non riutilizzato in cantiere (il trasporto è da considerarsi sia per il conferimento in discarica, sia per il conferimento a centri di stoccaggio o ad impianti di lavorazione/trattamento e riciclaggio, escluso l’onere per il conferimento del materiale).Il recupero e la sistemazione del materiale superficiale fine secondo le indicazione progettuali ed ogni altro onere per dare l’opera finita a regola d’arte.
S41.A50.000 | Riprofilatura, risagomatura e disgaggio superficiale delle scarpate con mezzo meccanico
|  | €/m² | 2.87
S41.A60 | Ripristino e regolarizzazione manuale delle scarpate mediante taglio delle piante di bordo di qualsiasi dimensione, lo spietramento, il recupero e la sistemazione in superficie del materiale fine, l’accatastamento nell’ambito del cantiere del materiale di rifiuto, livellamento e profilatura del terreno pronto per la messa in opera di geojuta e/o per la semina.
S41.A60.000 | Ripristino e regolarizzazione manuale delle scarpate
|  | €/m² | 6.12
S41.B10 | Fornitura e stesa di terreno vegetale proveniente esclusivamente da suolo agrario di medio impasto, privo di sostanze nocive, radici ed erbe infestanti, avente un giusto equilibrio di scheletro, di sabbia, argilla, calcare e humus, con diametro delle particelle che compongono lo scheletro inferiore ai 20 mm; nel prezzo è compresa la stesura, la modellazione, il costipamento, il livellamento del materiale con mezzi meccanici e rifinito manualmente ed ogni altro onere per dare la superficie pronta per la semina.
S41.B10.000 | Fornitura e stesa di terreno vegetale
|  | €/m³ | 25.6967
S41.B15 | Scavo di sbancamento a sezione larga, eseguito con mezzo meccanico, per la sistemazione dei terreni, in materiale di qualsiasi natura e consistenza, anche in presenza d’acqua, esclusa la roccia da mina, compresa la demolizione, l’interramento o il trasporto entro i 3 Km (esclusi gli oneri del conferimento del materiale), dei muri e dei trovanti questi ultimi di volume sino a 2,00 mc; nel prezzo è compreso l’eventuale taglio di alberi (fino ad una densità del 25%), l’estirpamento e l’allontanamento dal cantiere dei ceppi per una distanza fino a 3 Km; il trasporto e la sistemazione del terreno a qualsiasi distanza in cantiere operazione atta a ridurre i dossi e a colmare le conche secondo i disegni e le indicazione della D.L., al fine di rendere i terreni con pendenza a profilo costante, completamente lavorabili con i macchinari agricoli.
S41.B15.000 | Scavo di sbancamento per sistemazione terreni
|  | €/m² | 3.854
S41.B20 | Scavo di modellamento eseguito con mezzo meccanico in terreni di qualsiasi natura e consistenza, atto all’eliminazione delle irregolarità del terreno quali ruscelli, dossi o scarpate (per profondità e dislivelli inferiori a 80 cm) non quantificabili con sezioni di scavo di progetto, escluse le operazioni di decespugliamento, spietramento e livellamento. Operazioni da eseguire secondo il progetto e le precise indicazioni della D.L.
S41.B20.000 | Scavo di modellamento
|  | €/m² | 0.80975
S41.B25 | Realizzazione ex novo del piano di calpestio su terreno di qualsiasi natura, escluso substrato roccioso. La lavorazione comprende le seguenti fasi: scavo di sbancamento del pendio a mano per realizzare la sezione tipo del piano di calpestio (largh. cm 60-80), sistemazione e pulizia del terreno a valle e a monte (per circa 40 cm) del piano di calpestio. Accatastamento del materiale di risulta negli avvallamenti adiacenti al sentiero e/o secondo quanto disposto dalla D.L.
S41.B25.000 | Realizzazione ex novo del piano di calpestio
|  | €/m | 12.89
S41.B26 | Pulizia intensa e riprofilatura della sezione tipo del piano di calpestio (larghezza opera finita 60-80 cm), poco evidente e invaso da vegetazione, compreso taglio vegetazione erbacea, arbustiva (molto fitta) e arborea (rada) con l'uso di attrezzature meccaniche (decespugliatore e/o motosega), l'allestimento/accatastamento ramaglia e materiale di risulta ai lati del sentiero o, se possibile, neglia avvallamenti adiacenti al sentiero e/o secondo quanto disposto dalla D.L. ogni onere compreso
S41.B26.000 | Pulizia e riprofilatura
|  | €/m | 4.3
S41.B27 | Riprofilatura e allargamento della sezione tipo del piano di calpestio (larghezza opera finita 60-80 cm), poco evidente, compreso taglio vegetazione erbacea o arbustiva (rada), a mano o con attrezzatura a motore, e sistemazione del materiale di risulta ai lati del sentiero o, se possibile, negli avvallamenti adiacenti al sentiero e/o secondo quanto disposto dalla D.L.; ogni onere compreso
S41.B27.000 | Riprofilatura e allargamento
|  | €/m | 3.13
S41.B28 | Pulizia semplice della sezione tipo del piano di calpestio, di larghezza fino a 150 cm e fino a 200 cm a monte e a valle dello stesso, dalla vegetazione erbacea (anche molto fitta) e arbustiva (poco fitta) e spietramento del piano di calpestio (pietre di piccole e medie dimensioni), accatastamento del materiale di risulta se possibile negli avvallamenti adiacenti al sentiero e/o secondo quanto disposto dalla D.L.; ogni onere compreso
S41.B28.000 | Pulizia semplice della vegetazione erbacea, arbustiva e spietramento
|  | €/m | 1.87
S41.B29 | Pulizia semplice della sezione tipo del piano di calpestio, di larghezza fino a 150 cm e fino a 200 cm a monte e a valle dello stesso, dalla vegetazione erbacea (anche molto fitta) e spietramento veloce del piano di calpestio, accatastamento del materiale di risulta se possibile negli avvallamenti adiacenti al sentiero e/o secondo quanto disposto dalla D.L.; ogni onere compreso
S41.B29.000 | Pulizia semplice della vegetazione erbacea e spietramento
|  | €/m | 0.72
S41.B30 | Livellamento di rifinitura, da eseguirsi con mezzo meccanico sulle superfici interessate dagli scavi e dal movimento terra in genere, al fine di eliminare le piccole irregolarità e rendere le superfici omogenee e idonee alle operazioni colturali di semina.
S41.B30.000 | Livellamento di rifinitura
|  | €/m² | 0.17425
S41.B40 | Scotico per il recupero e l’accantonamento dello strato di terreno vegetale da eseguire sulle superfici interessate dagli interventi di scavo, di modellamento e di livellamento. Sono comprese le operazioni di scavo con mezzi meccanici, l’accumulo all’interno del cantiere e la successiva stesura del materiale stoccato. Lo scotico sarà eseguito a profondità variabili in funzione dello spessore del suolo vegetale e comunque ad una profondità minima non inferiore a 30-40 cm e, nelle zone in cui lo strato di terreno adatto presenti spessori maggiori, si procederà, secondo le indicazione della D.L., ad uno scotico più profondo.
S41.B40.000 | Scotico
|  | €/m² | 2.4395
S41.B50 | Concimazione meccanica consistente nel carico, scarico e distribuzione di almeno 300q/ha di letame maturo mediante spandiletame trainato da trattore
S41.B50.000 | Concimazione organica
|  | €/m² | 0.1025
S41.B60 | Inerbimento delle superfici da destinare a prato stabile di tutte le aree sistemate eseguito con semina meccanica; la varietà del miscuglio da impiegare terrà conto della composizione fisico-chimica del terreno, dell’altitudine alla quale l’inerbimento viene effettuato, al tipo di utilizzo ed al periodo di semina. Nel prezzo al metro quadrato perfettamente inerbito, sono inclusi la fornitura del seme e tutti gli oneri relativi alla preparazione del letto di semina quali, l'aratura, la fresatura, la concimazione di fondo (escluso l’acquisto di concimi chimici e organici), la rullatura e la trinciatura di pulizia; la valutazione e la conseguente contabilizzazione della semina verrà eseguita dopo avere fatto trascorrere un congruo periodo di tempo misurando le aree perfettamente inerbite, nel caso di parziale riuscita, l’inerbimento verrà determinato e contabilizzato in percentuale. Nessun compenso spetterà all’appaltatore nel caso in cui la superficie inerbita non superi il 25% della totale.
S41.B60.000 | Inerbimento delle superfici destinate a prato
|  | €/m² | 0.3485
Inerbimenti per ripristini ecologici
S41.B70 | Inerbimento con erba verde locale
Inerbimento tramite distribuzione di erba verde di primo taglio ricca di seme, proveniente da praterie permanenti locali. Quantità minima di erba: 1,5 kg/m2. Nel prezzo al metro quadrato perfettamente inerbito, sono incluse la fornitura del materiale e la sua distribuzione, mentre sono escluse l'eventuale preparazione del letto di semina e la concimazione. La valutazione e la conseguente contabilizzazione dell’operazione verrà eseguita dopo avere fatto trascorrere un congruo periodo di tempo misurando le aree perfettamente inerbite; nel caso di parziale riuscita, l'inerbimento verrà determinato e contabilizzato in percentuale. Nessun compenso spetterà all'appaltatore nel caso in cui la superficie inerbita non superi il 25% della totale.
S41.B70.01 | Eseguito con erba proveniente da prati irrigui a quota inferiore a 1.500 m s.l.m.
S41.B70.01.01 | per superfici inferiori a 1000 m2 | €/m² | 4.4724
S41.B70.01.02 | per superfici comprese tra 1000 e 3000 m2 | €/m² | 4.2488
S41.B70.01.03 | per superfici superiori a 3000 m2 | €/m² | 2.6342
S41.B70.02 | Eseguito con erba proveniente da prati irrigui a quota superiore a 1.500 m s.l.m.
S41.B70.02.01 | per superfici inferiori a 1000 m2 | €/m2 | 5.0227
S41.B70.02.02 | per superfici comprese tra 1000 e 3000 m2 | €/m2 | 4.7715
S41.B70.02.03 | per superfici superiori a 3000 m2 | €/m2 | 2.9584
S41.B70.03 | Eseguito con erba proveniente da prati asciutti a qualsiasi quota
S41.B70.03.01 | per superfici inferiori a 1000 m2 | €/m2 | 5.7627
S41.B70.03.02 | per superfici comprese tra 1000 e 3000 m2 | €/m2 | 5.4746
S41.B70.03.03 | per superfici superiori a 3000 m2 | €/m2 | 3.3942
S41.B70.04 | Eseguito con Erba proveniente da pascoli a qualsiasi quota
S41.B70.04.01 | per superfici inferiori a 1000 m2 | €/m2 | 6.2029
S41.B70.04.02 | per superfici comprese tra 1000 e 3000 m2 | €/m2 | 5.8928
S41.B70.04.03 | per superfici superiori a 3000 m2 | €/m2 | 3.6535
S41.B80 | Semina a spaglio con miscuglio di semente locale
Inerbimento tramite semina manuale a spaglio di un miscuglio di sementi native locali idonee al sito, raccolte con spazzolatrice meccanica. Nel prezzo al metro quadrato perfettamente inerbito, sono incluse la fornitura del seme e la rastrellatura per il ricoprimento del seme, mentre sono escluse l'eventuale preparazione del letto di semina e la concimazione. La valutazione e la conseguente contabilizzazione della semina verrà eseguita dopo avere fatto trascorrere un congruo periodo di tempo misurando le aree perfettamente inerbite; nel caso di parziale riuscita, l'inerbimento verrà determinato e contabilizzato in percentuale. Nessun compenso spetterà all'appaltatore nel caso in cui la superficie inerbita non superi il 25% della totale.
S41.B80.01 | Con miscuglio di semente proveniente da prati irrigui a qualsiasi quota
S41.B80.01.01 | per superfici inferiori a 1000 m2 | €/m2 | 1.7943
S41.B80.01.02 | per superfici comprese tra 1000 e 3000 m2 | €/m2 | 1.7046
S41.B80.01.03 | per superfici superiori a 3000 m2 | €/m2 | 1.0569
S41.B80.02 | Con miscuglio di semente proveniente da prati asciutti e pascoli a qualsiasi quota
S41.B80.02.01 | per superfici inferiori a 1000 m2 | €/m2 | 2.143
S41.B80.02.02 | per superfici comprese tra 1000 e 3000 m2 | €/m2 | 2.0358
S41.B80.02.03 | per superfici superiori a 3000 m2 | €/m2 | 1.2622
S41.B90 | Idrosemina con miscuglio di semente locale
Inerbimento mediante idrosemina con spargimento su terreno adeguatamente preparato di una miscela formata da acqua, da un miscuglio di sementi native locali, raccolte con spazzolatrice meccanica e idonee al sito (almeno 10 g/m2), fertilizzante organo-minerale bilanciato e microelementi, (almeno 150 g/m2), colloidi ad alta viscosità di origine naturale (almeno 15 g/m2), mulch composto da fibra di legno 100% (circa 200 g/m2). Sono comprese la fornitura dell'acqua, la distribuzione della miscela e l’eventuale ripetizione dell'operazione ai fini del massimo inerbimento della superficie, mentre è esclusa la preparazione del terreno. La contabilizzazione della semina verrà eseguita dopo avere fatto trascorrere un congruo periodo di tempo misurando le aree perfettamente inerbite; nel caso di parziale riuscita, l'inerbimento verrà determinato e contabilizzato in percentuale. Nessun compenso spetterà all'appaltatore nel caso in cui la superficie inerbita non superi il 25% della totale.
S41.B90.01 | Con miscuglio di semente proveniente da prati irrigui a qualsiasi quota
S41.B90.01.01 | per superfici inferiori a 1000 m2 | €/m2 | 3.2218
S41.B90.01.02 | per superfici comprese tra 1000 e 3000 m2 | €/m2 | 3.0607
S41.B90.01.03 | per superfici superiori a 3000 m2 | €/m2 | 1.8977
S41.B90.02 | Con miscuglio di semente proveniente da prati asciutti e pascoli a qualsiasi quota
S41.B90.02.01 | per superfici inferiori a 1000 m2 | €/m2 | 3.5705
S41.B90.02.02 | per superfici comprese tra 1000 e 3000 m2 | €/m2 | 3.3919
S41.B90.02.03 | per superfici superiori a 3000 m2 | €/m2 | 2.103
S41.C01 | Realizzazione di gradini in legno di larice o castagno scortecciato; è compreso: il materiale legnoso necessario, la preparazione del terreno di qualsiasi natura (escluso substrato roccioso), infissione nel terreno di n°2 piantoni di castagno o larice appuntiti di Ø 10 cm circa, oppure, quando disposto dalla d.l., tondini in ferro, e posizionamento a tergo di quest'ultimi di un palo tondo scortecciato Ø 15 cm circa, fissato ai piantoni mediante normale chiodatura previa foratura con trapano
S41.C01.000 | Realizzazione gradini in legno - larghezza fino a cm 150
|  | €/cad | 16.4
S41.C02 | Realizzazione di gradini in pietrame con materiale lapideo di idonee dimensioni reperito in loco (sul sentiero o sulle scarpate a monte/valle dello stesso) compreso lo scavo e la preparazione del terreno di qualsiasi natura (escluso substrato roccioso), il riporto e il costipamento del terreno
S41.C02.000 | Realizzazione gradini in pietra - larghezza fino a cm 150
|  | €/cad | 44.84
S41.C09 | Risagomatura di superfici di frana consistente nel modellamento generale della superficie con ragno meccanico o con miniescavatore, onde ottenere un profilo regolare, in situazioni dove siano presenti accumuli di materiale sciolto fino ad altezze di 2 m, grossi massi sparsi, fino a 1 m di diametro medio, legname morto e ramaglia, da disporre all’interno del cantiere secondo le indicazioni della D.L. o trasportate entro i 3 km (esclusi gli oneri per il conferimento del materiale), incluso l’eventuale completamento a mano.
S41.C09.000 | Risagomatura meccanica di superfici di frana
|  | €/m² | 4.5612
S41.C10 | Realizzazione di una cordonata eseguita su di una banchina orizzontale della larghezza minima di 50 cm, con posa in opera, longitudinalmente, di stanghe (diametro 8 cm, lunghezza 2 m) per sostegno, successiva copertura della base con ramaglia di conifere e ricoprimento con terreno (spessore 10 cm) sul quale porre in opera le talee di specie arbustive e/o arboree ad elevata capacità vegetativa e capaci di emettere radici avventizie dal fusto (lunghezza 60 cm, distanza 5 cm) distanziate di 10 cm dal ciglio a monte; il tutto ricoperto con il materiale di scavo della cordonata superiore da realizzare ad interasse variabile in funzione della natura del pendio; compresi la fornitura del materiale vegetale vivo ed ogni altro onere ed accessorio per eseguire il lavoro a regola d’arte.
S41.C10.000 | Realizzazione di cordonata
|  | €/m | 58.41
S41.C12 | Realizzazione di una viminata costituita da paletti di legname idoneo (diametro 5 cm, lunghezza 1 m), posti ad una distanza di 50 cm ed infissi nel terreno per 70 cm, collegati con un intreccio di verghe vive appartenenti a specie arbustive e/o arboree ad elevata capacità vegetativa e capaci di emettere radici avvertizie dal fusto (altezza 30 cm) legate con filo di ferro zincato (diametro 3 mm), compresi la fornitura vegetale vivo ed ogni altro onere ed accessorio per eseguire il lavoro a regola d’arte.
S41.C12.000 | Realizzazione di viminata
|  | €/m | 31.4
S41.C14 | Realizzazione di gradonata viva con talee, consistente nello scavo di una banchina (profondità minima 50 cm, contropendenza del 10%, interasse di 1,5 - 3 m) e nella messa a dimora di talee interrate per circa 4/5 della loro lunghezza (densità minima n. 20/ml e diametro minimo 3 cm); successivo riempimento con il materiale di scavo proveniente dalla banchina superiore, compreso ogni altro onere ed accessorio per eseguire il lavoro a regola d’arte, inclusa la fornitura del materiale vegetale vivo
S41.C14.005 | Realizzazione di gradonata viva con talee con scavo a mano
|  | €/m | 43.88
S41.C14.010 | Realizzazione di gradonata viva con talee con scavo meccanico
|  | €/m | 24.73
S41.C16 | Realizzazione di gradonata viva con piantine radicate, consistente nello scavo di una banchina (profondità minima 50 cm, contropendenza del 10%, interasse di 1,5 - 3 m) nella messa a dimora di piantine radicate (densità minima n. 5/ml) appartenenti a specie arbustive e/o arboree ad elevata capacità vegetativa e capaci di emettere radici avventizie dal fusto; successivo riempimento con il materiale di scavo proveniente dalla banchina superiore, compreso ogni altro onere ed accessorio per eseguire il lavoro a regola d’arte, inclusa la fornitura del materiale vegetale vivo
S41.C16.005 | Realizzazione di gradonata viva con piantine radicate con scavo a mano
|  | €/m | 44.06
S41.C16.010 | Realizzazione di gradonata viva con piantine radicate con scavo meccanico
|  | €/m | 24.91
S41.C20 | Realizzazione di una fascinata eseguita su una banchina orizzontale della profondità di 30 - 50 cm e larga altrettanto, con posa in opera di fascine composte ognuna almeno 5 verghe vive appartenenti a specie arbustive e/o arboree ad elevata capacità vegetativa e capaci di emettere radici avventizie dal fusto, successivamente fissate al terreno con picchetti di legno (diametro 5 cm, lunghezza 1 m) posti ogni 80 cm; il tutto ricoperto con il materiale di risulta dello scavo a monte e compresi la fornitura del materiale vegetale vivo ed ogni altro onere ed accessorio per eseguire il lavoro a regola d’arte.
S41.C20.000 | Realizzazione di una fascinata
|  | €/m | 49.61
S41.C23 | Realizzazione di una palizzata (o palificata semplice) consistente nella costruzione di un’opera antierosiva controterra costituita da due pali scortecciati di legname idoneo e durabile di larice, castagno o quercia di diametro minimo cm 20, disposti perpendicolarmente alla linea di massima pendenza e fermati a valle o da piloti in acciaio ad aderenza migliorata (diametro minimo mm 26) o da piloti in legname scortecciato (diametro minimo cm 8), conficcati nel terreno per almeno 1 m di profondità e ogni 50 cm.; la struttura sarà consolidata dall’inserimento di talee di specie arbustive e/o arboree ad elevata capacità vegetativa e capaci di emettere radici avventizie dal fusto (diametro minimo 3 cm) disposte in numero di almeno 20 a metro lineare e successiva messa a dimora a monte di almeno 2 piantine radicate al metro lineare di specie arboree e/o arbustive; compresa la fornitura e la messa a dimora di tutti i materiali e incluso il materiale vegetale vivo. Compreso ogni altro onere, come da schemi costruttivi progettuali allegati.
S41.C23.000 | Realizzazione di una palizzata (o palificata semplice) con tronche di diametro minimo cm 20
|  | €/m | 57.3385
S41.C26 | Realizzazione di una palizzata (o palificata semplice) costituita da pali scortecciati di legname idoneo e durabile di latifoglia o conifera (larice, castagno o quercia, di diametro minimo 8 cm) disposti perpendicolarmente alla linea di massima pendenza e sovrapposti a realizzare un’opera antierosiva controterra di altezza almeno 20 - 30 cm, legati e fermati a valle o da piloti in acciaio ad aderenza migliorata (diametro minimo mm 26) o da piloti in legname scortecciato (diametro minimo cm 8), conficcati nel terreno per almeno 1 m di profondità e ogni 50 cm.; la struttura sarà consolidata e mascherata dall’inserimento di talee di specie arbustive e/o arboree ad elevata capacità vegetativa e capaci di emettere radici avventizie dal fusto (diametro minimo 3 cm) disposte in numero di almeno 20 a metro lineare e dalla successiva messa dimora a monte di almeno 2 piantine radicate a metro lineare di specie arboree e/o arbustive; compresa la fornitura e la messa a dimora di tutti i materiali e incluso il materiale vegetale vivo. Compreso ogni altro onere, come da schemi costruttivi progettuali allegati.
S41.C26.000 | Realizzazione di una palizzata (o palificata semplice) con tronchi diametro minimo cm 8
|  | €/m | 48.4928
S41.C30 | Realizzazione di una palificata di sostegno ad una parete composta da correnti e traversi scortecciati di legno idoneo e durabile di larice, castagno o quercia, di diametro minimo 20 - 25 cm, fra loro fissati con chiodi, staffe e caviglie, ancorata al piano di base con piloti in acciaio ad aderenza migliorata (diametro minimo mm 32); inserimento di talee di specie arbustive e/o arboree ad elevata capacità vegetativa e capaci di emettere radici avventizie dal fusto posate contigue in ogni strato e di piantine radicate, riempimento a strati con materiale ghiaia - terroso proveniente dagli scavi e/o riportato, previa miscelazione: compreso lo scavo, la fornitura, il trasporto del legname a piè d’opera, il taglio, l’allestimento, la costruzione della struttura, la fornitura e la messa a dimora del materiale vegetale (minimo 80 talee con diam. min 3 cm o 10 piantine radicate al mq), il riempimento; compreso ogni altro onere, come da schemi costruttivi progettuali allegati.
S41.C30.000 | Realizzazione di una palificata di sostegno ad una parete
|  | €/m³ | 116.5835
S41.C35 | Realizzazione di una palificata di sostegno a due pareti composta da correnti e traversi scortecciati di legno idoneo e durabile di larice, castagno o quercia, di diametro minimo 20 - 25 cm, fra loro fissati con barre ad aderenza migliorata (diam. min 12 mm) o chiodi, staffe e caviglie, ancorata al piano di base con piloti in acciaio ad aderenza migliorata (diametro minimo mm 32); inserimento di talee di specie arbustive e/o arboree ad elevata capacità vegetativa e capaci di emettere radici avventizie dal fusto posate contigue in ogni strato e di piante, riempimento a strati con materiale ghiaia - terroso proveniente dagli scavi e/o riportato, previa miscelazione: compreso lo scavo di fondazione, la fornitura, il trasporto del legname a piè d’opera, il taglio, l’allestimento, la costruzione della struttura, la fornitura e la messa a dimora del materiale vegetale (minimo 80 talee con diam min 3 cm o 10 piantine radicate al mq), il riempimento; compreso ogni altro onere, come da schemi costruttivi progettuali allegati.
S41.C35.000 | Realizzazione di una palificata di sostegno a due pareti
|  | €/m³ | 140.1585
S41.C40 | Realizzazione di grata viva in legname con talee e piantine: struttura portante costituita da reticolato in tondoni scortecciati di legno idoneo e durabile di larice, castagno o quercia (diametro minimo cm 20) a maglia 1,5 x 1,5 m, uniti tra loro con chiodature e legature con filo di ferro zincato; la struttura viene vincolata ala base ed ancorata al terreno con piloti in acciaio ad aderenza migliorata (diametro mm 32, lunghezza 1,5 m) o con piloni in legno (diametro minimo 8 cm) conficcati nel terreno per almeno 3/4 , gli interstizi intasati di talee (in numero di 20/mq) di specie arbustive e/o arboree ad elevata capacità vegetativa (diametro minimo 3 cm) e capaci di emettere radici avventizie dal fusto e piantine radicate (in numero di 4/mq); comprensivo di profilatura superficiale della scarpata, fornitura e posa di tutti i materiali ed ogni onere accessorio per eseguire il lavoro a regola d’arte, inclusa la fornitura del materiale vegetale vivo. Compreso ogni altro onere, come da schemi costruttivi progettuali allegati.
S41.C40.000 | Realizzazione di grata viva
|  | €/m² | 91.81
S41.C43.000 | Formazione di ancoraggio per vincolare le palificate di sostegno a doppia parete composto da: corda in acciaio (diametro minimo mm 10), morsetti serrafune, profilati in ferro a doppio T (anima mm 80), fascetta in lamiera zincata a protezione del palo nel punto di contatto con la fune in acciaio, comprensivo di tutti i materiali e le forniture per l’infissione dei piloti con battipalo per almeno 2 m dal fondo scavo, dell’eventuale taglio della testa dei piloti stessi e ogni altro onere ed accessorio per dare l’opera finita a regola d’arte.
|  | €/cad | 42.6195
S41.C45.000 | Formazione di ancoraggio per vincolare le palificate di sostegno a doppia parete composto da: esecuzione di micropali eseguiti mediante trivellazione del diametro di 90 -120 mm con speciali attrezzature attraverso terreni di qualsiasi natura e consistenza, compresa l’iniezione cementizia fino ad un massimo di due volte il volume teorico risultante della perforazione, l’armatura tubolare in acciaio opportunamente finestrata e valvolata comprese tutte le opere accessorie e di eventuale collegamento alla struttura in legname (funi in acciaio, morsetti, fascette ecc.).
|  | €/cad | 60.9157
S41.C48.000 | Formazione di ancoraggio per vincolare le palificate di sostegno a doppia parete composto da: fune in acciaio (diametro minimo mm 10), morsetti serrafune, pilota in acciaio a doppio T (anima 80 mm), fascetta protettiva metallica di protezione del palo nel punto di contatto con la fune, comprensivo di tutti i materiali e le forniture, dell’infissione dei piloti per almeno 2 m dal fondo scavo in terreno di qualsiasi natura e consistenza anche con l’ausilio di martelli demolitori e del bloccaggio dello stesso in un plinto di dimensioni minime 0,5 m x 0,5 m x 1,2 m con cls tipo 325 R’bk200 dell’eventuale cassero a perdere per armatura dello scavo in rete elettrosaldata a maglia fitta o in legname, dell’eventuale taglio della testa del pilota, del riempimento dello scavo in trincea e del suo compattamento, compreso inoltre ogni onere ed accessorio per dare l’opera finita a regola d’arte, inclusi gli scavi per l’inserimento della fune nel terreno di larghezza minima 10 cm e profondità fino a 1,2 m e per il posizionamento del plinto.
|  | €/cad | 79.1812
S41.C50 | Fornitura e posa di palo a rapida infissione, anche in funzione di ancoraggio, alto circa 1,2 m, fabbricato con acciaio Fe360, eventualmente zincato a richiesta della D.L., cavo all’interno e per metà circa della sua lunghezza munito di spire larghe almeno 10 mm con passo costante, per facilitarne l’infissione nel terreno. Tra le spire sono presenti delle aperture in prossimità della punta, per permettere l’iniezione a pressione della malta cementizia. La sommità è filettata o diversamente predisposta per poter bloccare l’apposita prolunga o altre accessori
S41.C50.010 | diametro interno minimo di 43 mm, spessore 3 mm
|  | €/cad | 107.789
S41.C50.020 | diametro interno minimo di 27 mm, spessore 3 mm
|  | €/cad | 100.2245
S41.C50.030 | per ogni metro in più fino ad un massimo di 3,00 m
|  | €/m | 27.7672
S41.C52 | Realizzazione di una briglia in legname e pietrame costituita da tondame scortecciato di legno idoneo e durabile di larice, castagno o quercia, di diametro minimo 25 cm, posto in opera mediante l’incastellatura dei singoli pali (correnti e traversi), fra loro fissati con barre (diametro almeno 12 mm) ad aderenza migliorata e con chiodi e graffe metalliche, ancorata al piano di base con piloti in acciaio ad aderenza migliorata (diametro minimo mm 32, lunghezza > 1,5 m); riempiendo con ciottoli di materiale idoneo reperiti in loco o forniti dall’impresa e disposti a mano in modo tale da non danneggiare la struttura di sostegno; compreso lo scavo, l’eventuale fornitura e posa di talee di specie arbustive e/o arboree ad elevata capacità vegetativa e capaci di emettere radici avventizie dal fusto in prossimità delle ali della briglia e ogni altro onere ed accessorio per eseguire il lavoro a regola d’arte.
S41.C52.000 | Realizzazione di una briglia in legname e pietrame
|  | €/m³ | 263.82
S41.C53 | Realizzazione canaletta in pietrame di dimensioni utili interne fino a 60 x 40 cm, con materiale reperito in loco, composta da pareti laterali e fondo in pietra, il tutto ben ammorsato e incastrato per assicurare la stabilità e la robustezza dell'opera finita, compreso il reperimento (sul sentiero o sulle scarpate a monte/valle dello stesso) del pietrame di idonee dimensioni (da preferire quando possibile pietrame con pezzatura media, dimens > 50x50cm), compreso lo scavo e i riporti di terra necessari, secondo quanto disposto dalla D.L.
S41.C53.000 | Realizzazione di canaletta in pietrame
|  | €/m | 62.67
S41.C54 | Realizzazione di canaletta in legname e pietrame a forma trapezia ( altezza 80 cm, base minore 70 cm, base maggiore 170 cm) con intelaiatura realizzata con pali in legname idoneo e durabile di latifoglia e conifera (diametro 15 - 20 cm) e con il fondo e le pareti rivestiti di pietrame (spessore 20 cm) recuperato in loco o proveniente da cava e posto in opera a mano. Il tondame, posto in opera longitudinalmente viene ancorato a quello infisso sul terreno, disposto lungo il lato obliquo della canaletta, tramite chioderia e graffe metalliche; ogni 7 m viene inserita nella parte sommitale dell’opera una traversa in legno per rendere più rigida la struttura; compreso lo scavo ed ogni altro onere ed accessorio per eseguire il lavoro a regola d’arte incluso lo scavo e il trasporto a rifiuto entro i 3 Km.
S41.C54.000 | Realizzazione di canaletta in legname e pietrame
|  | €/m | 102.01
S41.C56 | Formazione di scolina per lo sgrondo delle acque meteoriche poste trasversalmente a 45° rispetto all’asse della sede stradale per ottenere una buona pendenza e per favorire l’autopulitura del canale di scorrimento, costruite con due tondoni di legno idoneo e durabile di latifoglia o conifera del diametro di almeno cm 15, collegati fra loro con 3 coppie di cambre in acciaio del diametro di 16 mm alla distanza di cm 15 circa, poggianti su un terzo tondone in legno di analoghe caratteristiche o piattaforma in calcestruzzo armato. Compreso gli oneri per lo scavo, il trasporto a rifiuto entro i 3 Km, i raccordi stradali.
S41.C56.000 | Formazione di scolina con tronchi
|  | €/m | 60.3315
S41.C57 | Realizzazione di taglioni in pietrame, con materiale reperito in loco, composto da una parete posta trasversalmente al piano di calpestio (con inclinazione pari a circa 35/40° verso valle), formata da pietre ben ammorsate fra loro, compreso il reperimento (sul sentiero o sulle scarpate a monte/valle dello stesso) del pietrame di idonee dimensioni (da preferire quando possibile pietrame con pezzatura media, dimens > 50x50cm), lo scavo e i riporti di terra necessari
S41.C57.000 | Realizzazione taglioni in pietrame
|  | €/m | 44.84
S41.C58 | Realizzazione di taglioni in legno (con legname acquistato o reperito in loco, se di idonee dimensioni), composto da un tondo in legno durevole scortecciato, del diametro pari a circa 15 cm, posto trasversalmente al piano di calpestio e della lunghezza pari alla larghezza del piano di calpestio stesso, e da due tondi in legno o in ferro infissi nel terreno per almeno 30 cm, il tutto legato tramite idonee chiodature; è compreso lo scavo, la preparazione, il riporto e costipamento del terreno. Ogni onere compreso
S41.C58.000 | Realizzazione taglioni in legno
|  | €/m | 18.24
S41.C59 | Fornitura e messa in opera di canalette in legno idoneo e durabile di latifoglia e conifera, eventualmente impregnato, per la raccolta e lo scolo delle acque meteoriche e superficiali. Le canalette avranno sezione di cm 40 x 25 e saranno costituite da tavole da 6 cm. chiodate e graffate; sono compresi lo scavo d’appoggio, il reinterro, i rinfianchi, le curvature, le giunzioni e la fornitura e la messa in opera di pozzetti prefabbricati di raccordo tra le canalette trasversali e le canalette longitudinali; compreso ogni altro onere.
S41.C59.000 | Formazione di canalette con tavole
|  | €/m | 78.2382
S41.C60.000 | Realizzazione di canaletta in legname (palicanaletta) per il convogliamento delle acque superficiali, a sezione trapezia, larghezza al fondo 30 - 50 cm, addossata a monte di palificata di sostegno ad una parete rinverdita di altezza non inferiore a 0,8 - 1 m e confinata lato strada da piloti in acciaio ad aderenza migliorata (diametro minimo mm 32), collegata alla parete retrostante mediante traversi in legno delle dimensioni e con la spaziatura adottate per la palificata di sostegno ad una parete. Compresa la fornitura e messa in opera di tutti i materiali, inclusi lo scavo necessario, la fornitura e la messa a dimora del materiale vegetale vivo, i rinfianchi, rinzaffi e i raccordi necessari con il piano viabile onde evitare il sifonamento della canaletta, compresi ogni altro onere e accessorio per dare l’opera finita a regola d’arte.
|  | €/m | 121.8417
S41.C62.000 | Realizzazione di un drenaggio in trincea attraverso la posa in opera nello scavo (profondità 50 cm) di fascine vive costituite da verghe di specie arbustive o arboree ad elevata capacità vegetativa; riempimento con terreno di riporto, legatura della fascine, posa di picchetti di legno, ogni 70 cm, aventi una funzione di fissaggio delle fascine; realizzazione di un vincolo (soglia) in legname da realizzarsi con pali scortecciati in legname di diametro non inferiore a 7 cm, una ogni 10 m; compreso ogni altro onere ed accessorio per eseguire il lavoro a regola d’arte. Escluso lo scavo.
|  | €/m | 22.2015
S41.C64 | Realizzazione di drenaggio in trincea (misure minime: h=1.30; b=0.60) eseguito con la posa nello scavo di tubo drenante in PE corrugato flessibile rivestito con tessuto filtrante con caratteristiche idonee, il ricoprimento del tubo e riempimento dello scavo per un’altezza minima di 0.60 m con ciottoli di fiume, ed il successivo completamento del riempimento dello scavo con materiale di risulta idoneo; il tutto secondo gli schemi di progetto e le indicazioni della D.L.; nel prezzo è compreso lo scavo, la sistemazione o il trasporto a rifiuto entro i 3 Km del materiale di risulta, la fornitura di tutti i materiali previsti ed ogni altro onere per dare l’opera finita a regola d’arte.
S41.C64.063 | Drenaggio in trincea - tubo drenante rivestito dn 63 - SN4
|  | €/m | 29.6225
S41.C64.075 | Drenaggio in trincea - tubo drenante rivestito dn 75 - SN4
|  | €/m | 30.1042
S41.C64.090 | Drenaggio in trincea - tubo drenante rivestito dn 90 - SN4
|  | €/m | 30.545
S41.C64.110 | Drenaggio in trincea - tubo drenante rivestito dn 110 - SN4
|  | €/m | 31.2727
S41.C64.125 | Drenaggio in trincea - tubo drenante rivestito dn 125 - SN4
|  | €/m | 32.0825
S41.C64.160 | Drenaggio in trincea - tubo drenante rivestito dn 160 - SN4
|  | €/m | 35.711
S41.C64.200 | Drenaggio in trincea - tubo drenante rivestito dn 200 - SN4
|  | €/m | 40.8872
S41.C65 | Realizzazione di drenaggio in trincea (misure minime: h=1.30; b=0.60) eseguito con la posa nello scavo di geotessile non tessuto e di tubo drenante in PE corrugato flessibile, il ricoprimento del tubo e riempimento dello scavo per un’altezza minima di 0.60 m con ciottoli di fiume, il risvolto del tessuto al di sopra dei ciottoli ed il successivo completamento del riempimento dello scavo con materiale di risulta idoneo; il tutto secondo gli schemi di progetto e le indicazioni della D.L.; nel prezzo è compreso lo scavo, la sistemazione o il trasporto a rifiuto entro i 3 Km del materiale di risulta, la fornitura di tutti i materiali previsti ed ogni altro onere per dare l’opera finita a regola d’arte.
S41.C65.063 | Drenaggio in trincea con geotessile - tubo drenante dn 63 - SN4
|  | €/m | 41.0307
S41.C65.075 | Drenaggio in trincea con geotessile - tubo drenante dn 75 - SN4
|  | €/m | 41.4715
S41.C65.090 | Drenaggio in trincea con geotessile - tubo drenante dn 90 - SN4
|  | €/m | 41.7585
S41.C65.110 | Drenaggio in trincea con geotessile - tubo drenante dn 110 - SN4
|  | €/m | 42.517
S41.C65.125 | Drenaggio in trincea con geotessile - tubo drenante dn 125 - SN4
|  | €/m | 43.4907
S41.C65.160 | Drenaggio in trincea con geotessile - tubo drenante dn 160 - SN4
|  | €/m | 46.5555
S41.C65.200 | Drenaggio in trincea con geotessile - tubo drenante dn 200 - SN4
|  | €/m | 52.9822
S41.C68 | Realizzazione di una copertura diffusa con astoni e talee di Salix spp. su sponda di alveo. Modellamento della sponda tramite escavatore, scavo di un fosso alla base della sponda (larghezza 80 cm, profondità 40 cm) con sistemazione del materiale in loco; posa di 3 file (interasse 1 m.) di paletti di legname idoneo (diametro 5 cm, lunghezza 80 cm) infissi nel terreno per 60 cm. La distanza dei paletti è pari ad 1 m per la fila inferiore, 2 m per quella intermedia, 3 m per quella superiore; fornitura e posizionamento di uno strato continuo di astoni di salice in senso trasversale alla direzione della corrente, con il diametro maggiore nel fosso al piede della scarpata ed ancorati alla sponda con filo di ferro zincato (diametro 3 mm) fissato ai paletti di legno; posa di uno strato di ciottoli in modo da favorire l’afflusso dell’acqua alle talee stesse; realizzazione di una difesa in massi (volume non inferiore a mc 0,40 e peso superiore a 8 quintali), muniti di barre in acciaio ad aderenza migliorata diametro 16 mm (o tassello ad espansione con golfaro) munite di asola e fissate con malta cementizia anti - ritiro nei massi stessi, collegati tra loro da una fune d’acciaio (diametro 16 mm) per ottenere una protezione al piede della scarpata stessa; fissaggio della fune, ogni 5 m, ad un pilota in profilato doppio T (anima 10 cm) lunghezza 2 m, infisso per 1,5 m sulla sponda in posizione retrostante ai massi stessi; ricoprimento degli astoni con uno strato di terra agraria (spessore 3 cm), compresi la fornitura del materiale vegetale vivo ed ogni altro onere ed accessorio per eseguire il lavoro a regola d’arte.
S41.C68.000 | Copertura diffusa con astoni e massi vincolati - altezza sponda 4 m
|  | €/m | 203.1037
S41.C69 | Realizzazione di una copertura diffusa con astoni e talee di Salix spp. su sponda di alveo. Modellamento della sponda tramite escavatore, scavo di un fosso alla base della sponda (larghezza 80 cm, profondità 40 cm) con sistemazione del materiale in loco; posa di 2 file (distanti 1 m.) di paletti di legname idoneo (diametro 5 cm, lunghezza 80 cm) infissi nel terreno per 60 cm. La distanza dei paletti è pari ad 1 m per la fila inferiore, 2 m per quella superiore; fornitura e posizionamento di uno strato continuo di astoni di salice in senso trasversale alla direzione della corrente, con il diametro maggiore nel fosso al piede della scarpata ed ancorati alla sponda con filo di ferro zincato (diametro 3 mm) fissato ai paletti di legno; posa di uno strato di ciottoli in modo da favorire l’afflusso dell’acqua alle talee stesse; realizzazione di una difesa in massi (volume non inferiore a mc 0,40 e peso superiore a 8 quintali), muniti di barre in acciaio ad aderenza migliorata diametro 16 mm (o tassello ad espansione con golfaro) munite di asola e fissate con malta cementizia anti - ritiro nei massi stessi, collegati tra loro da una fune d’acciaio (diametro 16 mm) per ottenere una protezione al piede della scarpata stessa; fissaggio della fune, ogni 5 m, ad un pilota in profilato doppio T (anima 10 cm) lunghezza 2 m, infisso per 1,5 m sulla sponda in posizione retrostante ai massi stessi; ricoprimento degli astoni con uno strato di terra agraria (spessore 3 cm), compresi la fornitura del materiale vegetale vivo ed ogni altro onere ed accessorio per eseguire il lavoro a regola d’arte.
S41.C69.000 | Copertura diffusa con astoni e massi vincolati - altezza sponda 3 m
|  | €/m | 176.669
S41.C70 | Realizzazione di una copertura diffusa con astoni e talee di Salix spp. su sponda di alveo. Modellamento della sponda tramite escavatore, scavo di un fosso alla base della sponda (larghezza 80 cm, profondità 40 cm) con sistemazione del materiale in loco; posa di 2 file (distanti 0,70 m.) di paletti di legname idoneo (diametro 5 cm, lunghezza 80 cm) infissi nel terreno per 60 cm. La distanza dei paletti è pari ad 1 m per la fila inferiore, 2 m per quella superiore; fornitura e posizionamento di uno strato continuo di astoni di salice in senso trasversale alla direzione della corrente, con il diametro maggiore nel fosso al piede della scarpata ed ancorati alla sponda con filo di ferro zincato (diametro 3 mm) fissato ai paletti di legno; posa di uno strato di ciottoli in modo da favorire l’afflusso dell’acqua alle talee stesse; realizzazione di una difesa in massi (volume non inferiore a mc 0,40 e peso superiore a 8 quintali), muniti di barre in acciaio ad aderenza migliorata diametro 16 mm (o tassello ad espansione con golfaro) munite di asola e fissate con malta cementizia anti - ritiro nei massi stessi, collegati tra loro da una fune d’acciaio (diametro 16 mm) per ottenere una protezione al piede della scarpata stessa; fissaggio della fune, ogni 5 m, ad un pilota in profilato doppio T (anima 10 cm) lunghezza 2 m, infisso per 1,5 m sulla sponda in posizione retrostante ai massi stessi; ricoprimento degli astoni con uno strato di terra agraria (spessore 3 cm), compresi la fornitura del materiale vegetale vivo ed ogni altro onere ed accessorio per eseguire il lavoro a regola d’arte.
S41.C70.000 | Copertura diffusa con astoni e massi vincolati - altezza sponda 2 m
|  | €/m | 188.99
S41.C71 | Realizzazione di una copertura diffusa con astoni e talee di Salix spp. su sponda di alveo. Modellamento della sponda tramite escavatore, scavo di un fosso alla base della sponda (larghezza 80 cm, profondità 40 cm) con sistemazione del materiale in loco; posa di 3 file (interasse 1 m.) di paletti di legname idoneo (diametro 5 cm, lunghezza 80 cm) infissi nel terreno per 60 cm. La distanza dei paletti è pari ad 1 m per la fila inferiore, 2 m per quella intermesia, 3 m per quella superiore; fornitura e posizionamento di uno strato continuo di astoni di salice in senso trasversale alla direzione della corrente, con il diametro maggiore nel fosso al piede della scarpata ed ancorati alla sponda con filo di ferro zincato (diametro 3 mm) fissato ai paletti di legno; posa di uno strato di ciottoli in modo da favorire l’afflusso dell’acqua alle talee stesse; realizzazione di una difesa con una fila di massi (volume non inferiore a mc 0,40 e peso superiore a 8 quintali); ricoprimento degli astoni con uno strato di terra agraria (spessore 3 cm), compresi la fornitura del materiale vegetale vivo ed ogni altro onere ed accessorio per eseguire il lavoro a regola d’arte.
S41.C71.000 | Copertura diffusa con astoni e massi - altezza sponda 4 m
|  | €/m | 191.05
S41.C72 | Realizzazione di una copertura diffusa con astoni e talee di Salix spp. su sponda di alveo. Modellamento della sponda tramite escavatore, scavo di un fosso alla base della sponda (larghezza 80 cm, profondità 40 cm) con sistemazione del materiale in loco; posa di 2 file (distanti 1 m.) di paletti di legname idoneo (diametro 5 cm, lunghezza 80 cm) infissi nel terreno per 60 cm. La distanza dei paletti è pari ad 1 m per la fila inferiore, 2 m per quella superiore; fornitura e posizionamento di uno strato continuo di astoni di salice in senso trasversale alla direzione della corrente, con il diametro maggiore nel fosso al piede della scarpata ed ancorati alla sponda con filo di ferro zincato (diametro 3 mm) fissato ai paletti di legno; posa di uno strato di ciottoli in modo da favorire l’afflusso dell’acqua alle talee stesse; realizzazione di una difesa con una fila di massi (volume non inferiore a mc 0,40 e peso superiore a 8 quintali); ricoprimento degli astoni con uno strato di terra agraria (spessore 3 cm), compresi la fornitura del materiale vegetale vivo ed ogni altro onere ed accessorio per eseguire il lavoro a regola d’arte.
S41.C72.000 | Copertura diffusa con astoni e massi - altezza sponda 3 m
|  | €/m | 162.76
S41.C73 | Realizzazione di una copertura diffusa con astoni e talee di Salix spp. su sponda di alveo. Modellamento della sponda tramite escavatore, scavo di un fosso alla base della sponda (larghezza 80 cm, profondità 40 cm) con sistemazione del materiale in loco; posa di 2 file (distanti 0,70 m.) di paletti di legname idoneo (diametro 5 cm, lunghezza 80 cm) infissi nel terreno per 60 cm. La distanza dei paletti è pari ad 1 m per la fila inferiore, 2 m per quella superiore; fornitura e posizionamento di uno strato continuo di astoni di salice in senso trasversale alla direzione della corrente, con il diametro maggiore nel fosso al piede della scarpata ed ancorati alla sponda con filo di ferro zincato (diametro 3 mm) fissato ai paletti di legno; posa di uno strato di ciottoli in modo da favorire l’afflusso dell’acqua alle talee stesse; realizzazione di una difesa con una fila di massi (volume non inferiore a mc 0,40 e peso superiore a 8 quintali); ricoprimento degli astoni con uno strato di terra agraria (spessore 3 cm), compresi la fornitura del materiale vegetale vivo ed ogni altro onere ed accessorio per eseguire il lavoro a regola d’arte.
S41.C73.000 | Copertura diffusa con astoni e massi - altezza sponda 2 m
|  | €/m | 159.68
S41.G10 | Fornitura e posa di biorete per il consolidamento di scarpate e sponde fluviali costituita da intreccio di fibre naturali di cocco, non trattate, totalmente biodegradabili, aventi resistenza meccanica non inferiore a 10 kN/m. Fissate al terreno con picchetti in legno o metallici in ragione di 1 al mq, compresi gli sfridi e i sormonti e quant’altro occorre per dare l’opera finita a regola d’arte
S41.G10.010 | Rivestimento corticale di scarpate con biorete di fibre naturali di cocco del peso di 400g/mq
|  | €/m² | 4.1922
S41.G10.020 | Rivestimento corticale di scarpate con biorete di fibre naturali di cocco del peso di 700 g/mq
|  | €/m² | 8.3742
S41.G10.030 | Rivestimento corticale di scarpate con biorete di fibre naturali di cocco del peso di 900 g/mq
|  | €/m² | 9.2557
S41.G20 | Formazione e posa di biorete per il consolidamento di scarpate e sponde fluviali, costituita da intreccio di fibre naturali di agave, non trattate, totalmente biodegradabili, aventi resistenza meccanica non inferiore a 15 kN/m con larghezza minima della maglia pari a 4 - 5 mm. Fissate al terreno con picchetti in legno o metallici in ragione di 1 al mq, compresi gli sfridi e i sormonti e quant’altro occorre per dare l’opera finita a regola d’arte
S41.G20.010 | del peso di 200 g/mq
|  | €/m² | 4.2538
S41.G20.020 | del peso di 300 g/mq
|  | €/m² | 4.8687
S41.G20.030 | del peso di 400 g/mq
|  | €/m² | 5.4837
S41.G30 | Formazione e posa di biorete per il consolidamento di scarpate e di sponde fluviali costituita da intreccio di fibre naturali di juta, non trattate, totalmente biodegradabili, aventi resistenza meccanica non inferiore a 5 kN/m. Fissate al terreno con picchetti in legno o metallici in ragione di 1 al mq, compresi gli sfridi e i sormonti e quant’altro occorre per dare l’opera finita a regola d’arte
S41.G30.010 | Rivestimento corticale di scarpate con biorete di fibre naturali di juta del peso di 150 g/mq
|  | €/m² | 2.2447
S41.G30.020 | Rivestimento corticale di scarpate con biorete di fibre naturali di juta del peso di 500g/mq
|  | €/m² | 2.8085
S41.G40 | Formazione e posa di biostuia per il consolidamento di scarpate e di sponde fluviali costituita da un cuscinetto di fibre naturali non trattate, totalmente biodegradabili. Sono compresi: la fornitura delle biostuoie e la posa, i picchetti di ancoraggio in ragione di almeno 1 x mq, gli sfridi e i sormonti. Sono esclusi: la semina, le opere a verde connesse e la realizzazione della trincea di ancoraggio alla sommità e al piede per il fissaggio.
S41.G40.010 | Rivestimento corticale di scarpate con biostuoie in paglia da 450 g/mq
|  | €/m² | 3.4542
S41.G40.020 | Rivestimento corticale di scarpate con biostuoie in paglia in paglia da 600 g/mq
|  | €/m² | 4.92
S41.G40.030 | Rivestimento corticale di scarpate con biostuoie in paglia in paglia da 650 g/mq
|  | €/m² | 5.2172
S41.G40.040 | Rivestimento corticale di scarpate con biostuoie in juta da 600 g/mq
|  | €/m² | 3.7105
S41.G40.050 | Rivestimento corticale di scarpate con biostuoie in legno da 450 g/mq
|  | €/m² | 6.027
S41.G45 | Formazione e posa di biotessile non tessuto detto biofeltro per il consolidamento di scarpate e di sponde fluviali costituita da un cuscinetto di fibre naturali non trattate, totalmente biodegradabili. Sono compresi: la fornitura del biofeltro e la posa, i picchetti di ancoraggio in ragione di almeno 1 x mq, gli sfridi e i sormonti. Sono esclusi: la semina, le opere a verde connesse e la realizzazione della trincea di ancoraggio alla sommità e al piede per il fissaggio.
S41.G45.005 | Rivestimento corticale di scarpate con biofeltro da 220g/mq.
|  | €/m² | 3.731
S41.G45.010 | Massa areica uguale a g/mq 350 ± 7%; spessore mm 3,5÷4,5. Composizione orientativa della miscela vegetale: 35% supporto vegetale in juta; 50% fibre vegetali; 15% trucioli di legno.
|  | €/m² | 6.027
S41.G45.020 | Massa areica uguale a g/mq 700 ± 7%; spessore mm 5,5÷6,5. Composizione orientativa della miscela vegetale: 18% supporto vegetale in juta; 62% fibre vegetali; 15% trucioli di legno; 5% miscuglio seminativo adatto alle caratteristiche pedo-climatiche della zona da trattare.
|  | €/m² | 7.8617
S41.G45.030 | Massa areica uguale a g/mq 1500 ± 7%; spessore mm 7,5÷8,5. Composizione orientativa della miscela vegetale: 8% supporto vegetale in juta; 34% fibre vegetali; 15% trucioli di legno; 3% miscuglio seminativo adatto alle caratteristiche pedo- climatiche della zona da trattare, 40% ammendanti, inerti, concimi e ritentori idrici.
|  | €/m² | 5.2172
S41.G50.000 | Georete fornita e posata in opera, spessore 20 mm, costituita da monofilamenti di polipropilene con trattamento anti U.V. termosaldati nei punti di contatto, avente una struttura piatta alla base e tridimensionale nella parte superiore, compreso ogni altro onere ed accessorio per eseguire il lavoro a regola d’arte: - georete in polipropilene stabilizzato UV con peso maggiore di 600 g/mq.
|  | €/m² | 15.4672
S41.G51.000 | Georete fornita e posata in opera, spessore 20 mm, costituita da monofilamenti di polipropilene con trattamento anti U.V. termosaldati nei punti di contatto, avente una struttura piatta alla base e tridimensionale nella parte superiore, compreso ogni altro onere ed accessorio per eseguire il lavoro a regola d’arte: - georete in polipropilene stabilizzato UV abbinata in fase di estrusione ad una rete metallica doppia torsione conforme alle norme UNI 8018 con resistenza complessiva alla rottura maggiore di 30 kN/m e peso maggiore di 800 g/mq.
|  | €/m² | 19.7722
S41.G60 | Geosintetici di rinforzo in poliestere-polipropilene o polietilene ad alta densità con una deformazione , in corrispondenza della massima resistenza a trazione nominale in senso longitudinale non superiore al 15%. La resistenza a lungo termine, sotto carico costante per almeno 75 anni, deve risultare da un Certificato di Idoneità Tecnica, rilasciato da uno degli Organismi Europei competenti (ICITE, BBA ecc.) o in mancanza di questo da autocertificazione della Ditta produttrice, corredata di tutte le prove di supporto necessarie; in linea di massima il Creep per un carico pari al 50% della resistenza ultima a trazione deve essere non superiore al 2% dopo due anni. Sono comprese le casseforme provvisorie di sostegno; gli sfridi; i sormonti. E’ inoltre compreso quanto altro occorre per dare il lavoro finito
S41.G60.010 | resistenza ultima a trazione longitudinale di circa 10 kn/m
|  | €/m² | 11.357
S41.G60.020 | resistenza ultima a trazione longitudinale di circa 50 kn/m
|  | €/m² | 13.8067
S41.G60.030 | resistenza ultima a trazione longitudinale di circa 80 kn/m
|  | €/m² | 16.277
S41.G60.040 | resistenza ultima a trazione longitudinale di circa 100 kn/m
|  | €/m² | 19.352
S41.G70 | Geotessile tessuto in filamenti di poliestere e polipropilene ad alti valori di resistenza a trazione, fornito e posto in opera, avente prevalentemente funzione di aumento della capacità portante del terreno. Il geosintetico di rinforzo in poliestere-polipropilene dovrà avere caratteristiche di deformazione in corrispondenza alla massima resistenza a trazione nominale in senso longitudinale e trasversale non superiore al 15%. La resistenza a lungo termine sotto un carico costante per almeno 75 anni deve risultare da un Certificato di Idoneità Tecnica rilasciato da uno degli Organismi Europei competenti
(ICITE, BBA, etc.) o in mancanza di questo da Autocertificazione della Ditta produttrice corredata da tutte le prove di supporto necessarie; in linea di massima il Creep per un carico pari al 50% della resistenza ultima a trazione deve essere non superiore al 2% dopo due anni. Sono compresi gli sfridi; i sormonti. E’ inoltre compreso quanto altro occorre per dare il lavoro finito
S41.G70.010 | Resistenza ultima a trazione intorno a kN/m 150 in direzione longitudinale e a kN/m 50 in direzione trasversale, con corrispondente allungamento non superiore al 15% ( EN 10319). Resistenza a trazione 150 kN/m longitudinale e 50 kN/m trasversale Resistenza ultima a trazione intorno a kN/m 150 in direzione longitudinale e a kN/m 50 in direzione trasversale, con corrispondente allungamento non superiore al 15% ( EN 10319)
|  | €/m² | 11.357
S41.G70.020 | Resistenza ultima a trazione intorno a kN/m 150 in direzione longitudinale e a kN/m 50 in direzione trasversale, con corrispondente allungamento non superiore al 15% ( EN 10319). Resistenza a trazione 200 kN/m longitudinale e 50 kN/m trasversale Resistenza ultima a trazione intorno a kN/m 200 in direzione longitudinale e a kN/m 50 in direzione trasversale, con corrispondente allungamento non superiore al 15% ( EN 10319)
|  | €/m² | 13.8067
S41.G70.030 | Resistenza ultima a trazione intorno a kN/m 150 in direzione longitudinale e a kN/m 50 in direzione trasversale, con corrispondente allungamento non superiore al 15% ( EN 10319). Resistenza a trazione 400 kN/m longitudinale e 50 kN/m trasversale Resistenza ultima a trazione intorno a kN/m 400 in direzione longitudinale e a kN/m 50 in direzione trasversale, con corrispondente allungamento non superiore al 15% ( EN 10319)
|  | €/m² | 16.277
S41.G80 | Geostuoia
S41.G80.000 | Geostuoia, fornita e posta in opera, avente le seguenti funzioni: trattenere uno strato di terreno di copertura, impedire l’azione erosiva dell’acqua e del vento, facilitare la germinazione di piante, formare l’armatura del manto erboso e supportare le sollecitazioni di trazione trasmesse dallo strato di terreno soprastante. La geostuoia rinforzata è costituita da una geostuoia con incorporata una geogriglia tessuta in poliestere. La geostuoia è una struttura tridimensionale in materiali tipo polipropilene, polietilene ad alta densità, poliammide od altro, in fibre, fili od altri elementi collegati tra loro meccanicamente e/o termicamente e/o chimicamente in modo da formare una struttura a spessore molto deformabile caratterizzata da un indice dei vuoti mediamente superiore all’80%. La geostuoia deve avere inoltre: bassa infiammabilità e bassa produzione di fumo, essere imputrescibile e atossica, nonché approvata per l’utilizzo a contatto di acqua potabile. La geogriglia di supporto incorporata deve avere una struttura a maglia quadrata con lati pari a mm 20-30 circa, essere costituita da filamenti in fibra di poliestere ricoperta con uno strato in PVC o altro polimero come protezione ai raggi UV. Il collegamento tra geostuoia e geogriglia è ottenuto per saldatura , fusione o cucitura nei punti di contatto. La resistenza a lungo termine, sotto carico costante per almeno 75 anni, deve risultare da un Certificato di Idoneità Tecnica, rilasciato da uno degli Organismi Europei competenti o in mancanza di questo da autocertificazione della Ditta produttrice, corredata di tutte le prove di supporto necessarie; in linea di massima il Creep per un carico pari al 50% della resistenza ultima a trazione deve essere non superiore al 2% dopo due anni. Sono compresi: gli sfridi; i sormonti, la saturazione con terreno vegetale; la semina, tutte le opere a verde connesse. E’ inoltre compreso quanto altro occorre per dare il lavoro finito. Si considera come superficie coperta dalla georete la somma della parte in vista con quella interrata necessaria per gli ancoraggi. Resistenza caratteristica a trazione fino a 20 kN/m.
|  | €/m² | 18.4192
S41.G90 | Geotessili non tessuti con resistenza a trazione non inferiore a 24 KN/m.
S41.G90.000 | Geotessili non tessuti forniti e posti in opera con funzione di filtro separatore e rinforzo utilizzati per separare terreni con diverse caratteristiche geomeccaniche contribuendo così ad una migliore distribuzione degli sforzi ed evitare cedimenti differenziali (Es. posti alla base dei rilevati o nella fondazione stradale), nonché come filtro per la costruzione di dreni. Il non tessuto dovrà avere le seguenti caratteristiche: composizione in fibre di polipropilene o poliestere a filo continuo agglomerate senza impiego di collanti; coefficiente di permeabilità per filtrazione trasversale compreso fra 10 alla -3 e 10 alla -1 cm/sec; allungamento a trazione misurata su strisce di cm 20 di larghezza compreso tra il 25% e 85%. I valori di resistenza a trazione devono essere determinati in base alla norma EN 10319. E’ compresa la fornitura, la posa in opera e l’eventuale fissaggio dei teli. E’ inoltre compreso quanto altro occorre per dare il lavoro finito. Per teli con resistenza a trazione non inferiore a 24 KN/m.
|  | €/m² | 4.305
S41.G95 | Fornitura e posa di geotessile non tessuto, costituito da 100% polipropilene filo continuo spunbonded (estrusione del polimero e trasformazione in geotessile sullo stesso impianto), agglomerato mediante il sistema dell’agugliatura meccanica, stabilizzato ai raggi uv, avente le seguenti caratteristiche:
S41.G95.010 | massa aerica > 350 g/mq (EN 965) Massa aerica > 350 g/mq (EN 965); resistenza al punzonamento > 4000 N (EN ISO 12236); resistenza a trazione > 24 KN/m (EN ISO 10319); deformazione rottura > 30% (EN ISO 10319); permeabilità verticale 40-50 l/mq x sec. (EN ISO 11058).Il prodotto dovrà essere fornito con marchiatura dei rotoli secondo la ISO 10320 unitamente al marchio di conformità CE
|  | €/m² | 11.357
S41.G95.020 | massa aerica > 600 g/mq (EN 965) Massa aerica > 600 g/mq (EN 965); numero di veli 25-40 (secondo GIROUD); apertura dei pori 0,08 mm (EN ISO 12956); permeabilità verticale (sotto 2 kPa) 45 mm/s (EN ISO 11058); resistenza residua ai raggi U.V. > 80% (ENV 12224).Il prodotto dovrà essere fornito con marchiatura dei rotoli secondo la ISO 10320 unitamente al marchio di conformità CE
|  | €/m² | 13.8067
S41.I20 | Inerbimento tramite semina manuale a spaglio di un miscuglio di sementi di specie erbacee selezionate ed idonee al sito. Nel prezzo al metro quadrato perfettamente inerbito, sono inclusi la fornitura del seme e la rastrellatura per il ricoprimento del seme mentre sono escluse l'eventuale preparazione del letto di semina e la concimazione; la valutazione e la conseguente contabilizzazione della semina verrà eseguita dopo avere fatto trascorrere un congruo periodo di tempo misurando le aree perfettamente inerbite, nel caso di parziale riuscita, l’inerbimento verrà determinato e contabilizzato in percentuale. Nessun compenso spetterà all’appaltatore nel caso in cui la superficie inerbita non superi il 25% della totale.
S41.I20.010 | Inerbimento con semina manuale di terreni fortemente inclinati o scarpate
|  | €/m² | 0.35
S41.I20.020 | Inerbimento con semina manuale di terreni piani o inclinati
|  | €/m² | 0.21525
S41.I22 | Inerbimento delle superfici interessate dagli scavi in trincea per la posa di condotte tramite semina manuale a spaglio di un miscuglio di sementi di specie erbacee selezionate ed idonee al sito. Nel prezzo al metro lineare perfettamente inerbito, sono inclusi la preparazione del terreno mediante spietramento, la fornitura del seme e la rastrellatura per il ricoprimento del seme; la valutazione e la conseguente contabilizzazione della semina verrà eseguita dopo avere fatto trascorrere un congruo periodo di tempo misurando le aree perfettamente inerbite, nel caso di parziale riuscita, l’inerbimento verrà determinato e contabilizzato in percentuale. Nessun compenso spetterà all’appaltatore nel caso in cui la superficie inerbita non superi il 25% della totale.
S41.I22.000 | Inerbimento manuale degli scavi in trincea
|  | €/m | 1.9
S41.I30 | Inerbimento mediante idrosemina con spargimento su terreno adeguatamente preparato di una miscela formata da acqua, da un miscuglio di semi di specie erbacee e arbustive, scelte in relazione all'altimetria, all'esposizione e alle condizioni climatiche della zona di intervento e da fertilizzanti, fissatori, attivatori, sostanze ammendanti e collanti. Sono comprese la fornitura dell'acqua e lo spandimento della miscela mentre è esclusa la preparazione del terreno. La contabilizzazione della semina verrà eseguita dopo avere fatto trascorrere un congruo periodo di tempo misurando le aree perfettamente inerbite, nel caso di parziale riuscita, l’inerbimento verrà determinato e contabilizzato in percentuale. Nessun compenso spetterà all’appaltatore nel caso in cui la superficie inerbita non superi il 25% della totale.
S41.I30.000 | Inerbimento mediante idrosemina
|  | €/m² | 1.0865
S41.I40 | Idrosemina speciale con miscela effettuata con il 60% delle dosi dell’idrosemina, ma distribuita sul terreno con 2 passate intervallate dal tempo necessario all’essiccazione della prima distribuzione. La contabilizzazione della semina verrà eseguita dopo avere fatto trascorrere un congruo periodo di tempo misurando le aree perfettamente inerbite, nel caso di parziale riuscita, l’inerbimento verrà determinato e contabilizzato in percentuale. Nessun compenso spetterà all’appaltatore nel caso in cui la superficie inerbita non superi il 25% della totale.
S41.I40.000 | Inerbimento mediante idrosemina speciale
|  | €/m² | 1.6502
S41.I50 | Idrosemina a spessore eseguita con miscela come alla voce dell’idrosemina e con l’aggiunta di substrati pacciamanti, limi ed humus attivi. La contabilizzazione della semina verrà eseguita dopo avere fatto trascorrere un congruo periodo di tempo misurando le aree perfettamente inerbite, nel caso di parziale riuscita, l’inerbimento verrà determinato e contabilizzato in percentuale. Nessun compenso spetterà all’appaltatore nel caso in cui la superficie inerbita non superi il 25% della totale.
S41.I50.000 | Inerbimento mediante idrosemina a spessore
|  | €/m² | 1.5887
S41.I55.000 | Semina mediante matrice di fibre legate effettuata in un unico passaggio con macchina idroseminatrice ed ugelli appositamente strutturati ed approvati dalla D.L., che permetta una perfetta miscelazione e distribuzione di tutte le componenti del prodotto. La matrice di fibre legate dovrà essere così composta: - 88% in peso in fibre di ontano (o comunque di legno esente da tannino o da altre componenti che possano ridurre il potere germinativo delle sementi) con lunghezza media di un cm., prodotte per sfibramento termomeccanico. - 10% in peso di collante premiscelato polisaccaride (C H O) ad alta viscosità, estratto dal legume di GUARD (Cyamopsis Tetragonolobus) con capacità di creare legami stabili tra le fibre ed il terreno per un periodo di almeno 4 mesi e di non dilavarsi se ribagnato. - 2% in peso di attivatori organici e minerali per migliorare la germinazione.
|  | €/m² | 7.3697
S41.I60.000 | Rinverdimento di scogliere da eseguirsi contestualmente alla realizzazione dell’opera mediante l’intasamento dei massi con terra agraria, la fornitura ed l’inserimento negli interstizi di talee di specie arbustive (diametro minimo 3 cm, lunghezza tale da toccare la scarpata retrostante) ad elevata capacità vegetativa (densità n. 5/mq) sporgenti dal terreno una volta infisse per non più di 5 cm, compreso ogni onere ed accessorio per eseguire il lavoro a regola d’arte.
|  | €/m² | 7.093
S41.I70.000 | Sovrapprezzo per fornitura e posa di talee di salice vivo o altra specie legnosa con alta capacità di propagazione vegetativa (almeno 5 per mq di paramento a vista), o piante radicate di specie autoctone all’interno e tra gabbioni e quello sovrastante in fase di costruzione e/o la creazione di tasche vegetative eseguite con biostuoia, riempite con terreno vegetale e successivamente seminato e piantumato alfine di ottenere un rinverdimento parziale o totale dell’opera ed ogni altro onere per dare l’opera finita a regola d’arte.
|  | €/m² | 14.5447
S41.I80.000 | Fornitura ed inserimento di talee a chiodo di specie arbustive (diametro minimo 3 cm, lunghezza minima 1 m) ad elevata capacità vegetativa nelle scarpate spondali, negli interstizi di difese spondali esistenti o in rilevati terrosi ed infisse nel terreno per almeno 80 cm; compreso ogni onere ed accessorio per eseguire il lavoro a regola d’arte.
|  | €/cad | 1.8962
S41.I90.000 | Messa a dimora di specie arbustive ed arboree autoctone di piccole dimensioni (altezza inferiore a 80 cm), a radice nuda e/o con pane di terra o in contenitore in operazioni di ricostruzione della vegetazione naturale potenziale del sito, consistente nell’esecuzione della buca, impianto, reinterro, concimazione e bagnatura d’impianto, potature di formazione, e sostituzione fallanze nel primo anno dopo l’impianto.
|  | €/cad | 2.4292
S41.I95.000 | Messa a dimora di alberi in operazioni di ricostruzione della vegetazione naturale potenziale del sito comprendente: scavo della buca, impianto, reinterro, concimazione, collocamento del palo tutore scortecciato in modo che risulti cm 60 - 80 più basso dei primi rami di impalcatura per piante da alberate o 2 metri fuori terra per piante ramificate, 3 legature con pezzi di gomma e legacci, potature di formazione, tre bagnamenti di cui il primo all’impianto - buca di 1,00 x 1,00 x 0,70 m.
|  | €/cad | 21.32
S41.L10 | Realizzazione di terra armata eseguita con la tecnologia dei terrapieni rinforzati con geogriglie in HDPE o in PET, marcate CE per applicazioni conformi alle norme EN 13249 13250 13251 13253 13254 13255 13257 13265, resistenza a trazione dipendente dalle caratteristiche geometriche del rilevato, dalle caratteristiche geomeccaniche del terreno, dai carichi agenti sul rilevato stesso e da eventuali sollecitazioni sismiche. Le geogriglie, con risvolto minimo di 1,5 m, sono contenute da un cassero di guida e di appoggio a "perdere" in rete elettrosaldata realizzato mediante piegatura meccanica di un foglio di rete elettrosaldata in acciaio FeB44k (ø 8 mm maglia 15x15) corredato di tiranti (minimo 1 tirante ogni 0,40 metri), picchetti e rivestite internamente in facciata da un feltro vegetativo preseminato antierosivo. La ditta esecutrice delle opere dovrà fornire la certificazione dei materiali impiegati in riferimento alle normative vigenti. Le geogriglie dovranno essere realizzate in polietilene ad alta densità (HDPE) oppure in poliestere (PET) proveniente da aziende qualificate e certificate. La resistenza massima a trazione secondo la norma EN ISO 10319 deve essere certificata in funzione delle altezze di progetto della struttura medesima. La compattazione del terreno dovrà avvenire a strati di 30 cm con rullo vibrante del peso di 6/8 tonn e nella superfice a ridosso del cassero essa dovrà avvenire con opportuna piastra vibrante. Sono esclusi i costi relativi agli scavi ed alla fornitura a piè d'opera del terreno di riempimento. La misurazione dell'opera verrà computata a metro quadrato di manufatto misurato alla sua altezza verticale per la sua lunghezza media. il prezzo comprende i materiali, la manodopera e i noli per dare l'opera finita, escluso il materiale idoneo al riempimento fornito a pie d'opera.
S41.L10.010 | Terra armata per altezza verticale di 3,60 m (6 strati)
|  | €/m² | 127.6535
S41.L10.020 | Terra armata per altezza verticale di 6 m (10 strati)
|  | €/m² | 138.949
S41.L10.030 | Terra armata per altezza verticale di 7,80 m (13 strati)
|  | €/m² | 155.1235
S41.L10.040 | Terra armata per altezza verticale di 9,60 m (16 strati)
|  | €/m² | 172.5793
S41.L10.050 | Terra armata per altezza verticale di 12 m (20 strati)
|  | €/m² | 195.0677
S41.L15 | Vallo paramassi in terra armata di sezione trapezia con testa larga 3 m, eseguito con la tecnologia dei terrapieni rinforzati con geogriglie in HDPE o in PET, marcate CE per applicazioni conformi alle norme EN 13249 13250 13251 13253 13254 13255 13257 13265, resistenza a trazione dipendente dalle caratteristiche geometriche del rilevato, dalle caratteristiche geomeccaniche del terreno, dai carichi agenti sul rilevato stesso e da eventuali sollecitazioni sismiche. Le geogriglie, con risvolto minimo di 1,5 m, sono contenute da un cassero di guida e di appoggio a "perdere" in rete elettrosaldata realizzato mediante piegatura meccanica di un foglio di rete elettrosaldata in acciaio FeB44k (ø 8 mm maglia 15x15) corredato di tiranti (minimo 1 tirante ogni 0,40 metri), picchetti e rivestite internamente in facciata da un feltro vegetativo preseminato antierosivo. La ditta esecutrice delle opere dovrà fornire la certificazione dei materiali impiegati in riferimento alle normative vigenti. Le geogriglie dovranno essere realizzate in polietilene ad alta densità (HDPE) oppure in poliestere (PET) proveniente da aziende qualificate e certificate. La resistenza massima a trazione secondo la norma EN ISO 10319 deve essere certificata in funzione delle altezze di progetto della struttura medesima. La compattazione del terreno dovrà avvenire a strati di 30 cm con rullo vibrante del peso di 6/8 tonn e nella superfice a ridosso del cassero essa dovrà avvenire con opportuna piastra vibrante. Sono esclusi i costi relativi agli scavi ed alla fornitura a piè d'opera del terreno di riempimento. La misurazione dell'opera verrà computata a metro lineare di vallo misurato alla sua altezza media. Il prezzo comprende i materiali, la manodopera e i noli per dare l'opera finita, escluso il materiale idoneo al riempimento fornito a pie d'opera e la fondazione.
S41.L15.010 | Vallo paramassi in terra armata per altezza verticale di 4,20 (7 strati)
|  | €/m | 1195.4575
S41.L15.020 | Vallo paramassi in terra armata per altezza verticale di 6 metri (10 strati)
|  | €/m | 1770.1545
S41.L15.030 | Vallo paramassi in terra armata per altezza verticale di 9 metri (15 strati)
|  | €/m | 3485.9122
S41.L30.000 | Formazione di recinzione rustica in legno scortecciato di conifera, tornito e trattato in autoclave con materiale imputrescibile, completamente impregnato - con piantoni ad interassi di m 1,50 di altezza m 1,00 - 1,10 fuori terra e del diametro di cm 10 - 12. I pali dovranno essere fissati con bulloneria zincata.
|  | €/m | 48.4312
S41.R05.000 | Interventi di disgaggio e pulizia di pareti rocciose eseguito con personale specializzato rocciatore, provvisto di attrezzatura adeguata, per la rimozione di massi pericolanti e di ogni porzione rocciosa in equilibrio precario. Esclusi gli oneri di recupero ed allontanamento del materiale disgaggiato.
|  | €/m² | 1.599
S41.R06 | INTERVENTO DI DEMOLIZIONE ROCCIA/MASSI CON L'USO DI ESPLOSIVO Intervento di demolizione di roccia/massi con l'uso di esplosivo eseguito su versanti, pareti rocciose o alveo da personale specializzato: - compreso personale specializzato per lavori in fune; - compresa eventuale elaborazione del piano di tiro da parte di tecnico specializzato; - compresa richiesta delle autorizzazioni di legge (nullaosta); - compresi fornitura e posa dell'esplosivo, microritardi, borraggi ed attrezzatura necessaria; - compresi la pulizia e il caricamento dei fori e brillamento, eseguito da personale specializzato ed abilitato (fuochino); - esclusi gli oneri di allontanamento del materiale demolito e il trasporto dell'esplosivo in quota con l'elicottero; - escluse le perforazioni necessarie da computarsi a parte.
S41.R06.010 | fino a 50 mc
|  | €/m³ | 38.93
S41.R06.020 | da 51 a 100 mc
|  | €/m³ | 23.83
S41.R06.030 | da 101 a 200 mc
|  | €/m³ | 17.14
S41.R06.040 | da 201 a 500 mc
|  | €/m³ | 10.19
S41.R06.050 | da 501 a 1000 mc
|  | €/m³ | 6.58
S41.R06.060 | da 1001 a 2000 mc
|  | €/m³ | 4.93
S41.R06.070 | oltre a 2001 mc
|  | €/m³ | 4.1
S41.R07 | INTERVENTO DI DEMOLIZIONE ROCCIA/MASSI CON L'USO DI CEMENTI ESPANSIVI Intervento di demolizione di roccia/massi con l'uso di cementi espansivi, eseguito su versanti, pareti rocciose o alveo da personale specializzato: - compreso personale specializzato per lavori in fune; - compresa la pulizia dei fori; - comprese fornitura e caricamento entro i fori della miscela in cemento espansivo ed acqua, e l'attrezzatura necessaria; compreso disgaggio tramite ausilio di leve in acciaio o martinetti idraulici e successiva pulizia interessata dall'intervento. - esclusi gli oneri di allontanamento del materiale demolito e il trasporto dei materiali in quota con l'elicottero; - escluse le perforazioni necessarie da computarsi a parte. Computato a metro cubo di roccia demolita.
S41.R07.010 | Demolizione roccia/massi con l'uso di cementi espansivi
|  | €/m³ | 181.74
S41.R10.000 | Ferro trafilato o carpentato per formazione barriere paramassi come da allegati particolari costruttivi, completo di ogni onere, in opera, compresa la formazione dei fori e la sigillatura, valutato secondo il peso effettivamente installato, compresa una mano di antiruggine e due mani di smalto.
|  | €/Kg | 2.091
S41.R15.000 | Posa in opera di bulloni di ancoraggio e di consolidamento della roccia, di qualsiasi tipo e diametro, completi di aste, di manicotti di giunzione ove necessari e di elementi di espansione, ritegno e bloccaggio, compreso il serraggio, valutazione sul peso del bullone completo, compresa la piastra di ancoraggio, bulloni di lunghezza fino a 4,00 metri lineari.
|  | €/Kg | 4.6637
S41.R20 | RIVESTIMENTO IN RETE METALLICA ZINCATA A DOPPIA TORSIONE MAGLIA 8X10 Fornitura e posa in opera su parete rocciosa o scarpata in terra di rivestimento costituito da rete metallica zincata a doppia torsione a maglia esagonale cm 8x10 in possesso di certificazione CVT (Certificato di valutazione tecnica) o CE in accordo alle prescrizioni del par. 11.1 del D.M. 17/01/2018 (Norme Tecniche per le Costruzioni). La rete metallica è costituita da filo avente diametro minimo di 2,7 mm e filo di bordatura avente diametro minimo di 3,4 mm, resistenza alla trazione 350-550 N/mm2 (EN 10223-3), zincatura in conformità a UNI EN 10244-2 Classe A. La legatura tra le reti deve essere realizzata con filo metallico zincato doppio posto in opera ogni 30 cm. Sono compresi i risvolti e gli sfridi mentre è escluso l'avvicinamento del materiale in parete. La rete sarà contabilizzata a strisce moltiplicando la larghezza nominale del rotolo per la lunghezza dello sviluppo della mezzeria della striscia tra le funi perimetrali. Le certificazioni dovranno essere trasmesse alla DL prima della posa in opera.
S41.R20.000 | Rivestimento in rete metallica zincata a doppia torsione maglia 8x10
|  | €/m² | 15.84
S41.R21 | RIVESTIMENTO IN RETE METALLICA A DOPPIA TORSIONE, CON CAVI METALLICI TESSUTI LONGITUDINALMENTE Fornitura e posa in opera su parete rocciosa o scarpata in terra di rivestimento costituito da rete metallica zincata a doppia torsione a maglia esagonale cm 8x10, dotata di cavi metallici tessuti longitudinalmente, in possesso di certificazione CVT (Certificato di valutazione tecnica) o CE in accordo alle prescrizioni del par. 11.1 del D.M. 17/01/2018 (Norme Tecniche per le Costruzioni). La rete metallica è costituita da filo avente diametro minimo di 2,7 mm e filo di bordatura avente diametro minimo di 3,4 mm, resistenza alla trazione 350-550 N/mm2 (EN 10223-3), zincatura in conformità a UNI EN 10244-2 Classe A. le funi longitudinali, diametro 8 mm, con anima metallica zincata, sono costituite da filo in acciaio di classe 1770 N/mm2 (UNI EN 12385-2) (UNI EN 12385-4), zincatura in conformità a UNI EN 10244-2 Classe B. La legatura tra le reti deve essere realizzata con idonei anelli di giunzione posti in opera ogni 30 cm; la rete dovrà essere risvoltata sulle funi di monte e valle e i cavi da 8 mm dovranno essere fissati con relativi morsetti in conformità alla norma UNI EN 13411-5. Sono compresi i risvolti, gli sfridi, i morsetti e gli anelli di giunzione mentre è escluso l'avvicinamento del materiale in parete. La rete sarà contabilizzata a strisce moltiplicando la larghezza nominale del rotolo per la lunghezza dello sviluppo della mezzeria della striscia tra le funi perimetrali. Le certificazioni dovranno essere trasmesse alla DL prima della posa in opera.
S41.R21.010 | Rivestimento in rete metallica a doppia torsione, con cavi metallici tessuti longitudinalmente, interasse funi longitudinali 30 cm.
|  | €/m² | 36.99
S41.R21.020 | Rivestimento in rete metallica a doppia torsione, con cavi metallici tessuti longitudinalmente, interasse funi longitudinali 50 cm.
|  | €/m² | 31.62
S41.R21.030 | Rivestimento in rete metallica a doppia torsione, con cavi metallici tessuti longitudinalmente, interasse funi longitudinali 100 cm.
|  | €/m² | 27.83
S41.R22 | RIVESTIMENTO IN RETE IN ACCIAIO ARMONICO ZINCATA A MAGLIE ROMBOIDALI Fornitura e posa in opera su parete rocciosa o scarpata in terra di rivestimento costituito da rete in acciaio armonico con resistenza del filo elementare non inferiore a 1770 N/mm con protezione contro la corrosione in lega di Zinco – Alluminio, conformata in maglie romboidali, in possesso di certificazione CVT (Certificato di valutazione tecnica) o CE in accordo alle prescrizioni del par. 11.1 del D.M. 17/01/2018 (Norme Tecniche per le Costruzioni). I teli di rete dovranno essere collegati tra loro in ogni maglia con apposite clip di giunzione prodotte con elementi filo avente le stesse caratteristiche di quello della rete (classe di resistenza pari a 1770 mm² e rivestimento in lega di Zinco - Alluminio) e diametro pari a 4,0 mm o con altri dispositivi, in numero e tipologia atti a garantire le stesse caratteristiche di resistenza a trazione (longitudinale e trasversale) della rete e comunque accettati dalla D.L. Sono comprese le piastre di ripartizione in acciaio S355J, zincate a caldo, a forma di rombo, dotate alle estremità di due zanche di fissaggio, di un foro centrale per il posizionamento della barra di ancoraggio (da compensarsi a parte) e di apposite nervature di irrigidimento. Sono compresi la fornitura e la posa del materiale sopra elencato ed esclusi l'avvicinamento del materiale in parete e gli ancoraggi. La rete sarà contabilizzata a strisce moltiplicando la larghezza nominale del rotolo per la lunghezza dello sviluppo della mezzeria della striscia tra le funi perimetrali. Le certificazioni dovranno essere trasmesse alla DL prima della posa in opera.
S41.R22.010 | Rivestimento in rete con filo di diametro non superiore a 3 mm, resistenza a trazione longitudinale non inferiore a 150 kN/m, resistenza a trazione trasversale non inferiore a 55 kN/m
|  | €/m² | 53.71
S41.R22.020 | Rivestimento in rete con filo di diametro non superiore a 4 mm, resistenza a trazione longitudinale non inferiore a 250 kN/m, resistenza a trazione trasversale non inferiore a 120 kN/m
|  | €/m² | 61.3
S41.R26 | RIVESTIMENTO CON PANNELLI IN RETE DI FUNE PROVVISTI DI FUNE PERIMETRALE Rivestimento, fasciatura ed imbrago di pareti rocciose e/o grossi massi pericolanti instabili con l'utilizzo di pannelli in fune metallica. Pannelli di rete metallica in fune in possesso di certificazione, CVT (Certificato di valutazione tecnica) o CE in accordo alle prescrizioni del par. 11.1 del D.M. 17/01/2018 (Norme Tecniche per le Costruzioni). I pannelli di rete metallica saranno realizzati con un'unica fune di orditura di acciaio ad anima metallica costituita da filo in acciaio di classe 1770 N/mm2 (UNI EN 12385-2) (UNI EN 12385-4), zincatura in conformità a UNI EN 10244-2 Classe B, intrecciata in modo da formare maglie romboidali. I pannelli saranno provvisti di una fune perimetrale di acciaio ad anima metallica di grado non inferiore a 1770 N/mm2 (UNI EN 12385-2) (UNI EN 12385-4), zincatura in conformità a UNI EN 10244-2 Classe B, fissata alle maglie della rete mediante manicotti in alluminio. Gli incroci tra le funi di orditura sono rinforzati con nodo od altro sistema di chiusura in modo da opporsi ad un’eventuale sollecitazione statica o dinamica, tendente a deformare il pannello. La connessione tra pannelli di rete adiacenti e il collegamento tra la rete e gli ancoraggi predisposti verrà realizzata mediante l’impiego di funi di acciaio ad anima metallica di grado non inferiore a 1770 N/mm2 (UNI EN 12385-2) (UNI EN 12385-4), zincate in conformità a UNI EN 10244-2 Classe B, in modo da creare una robusta ed omogenea cucitura fra gli stessi. Le funi di collegamento dovranno essere tesate e fissate con relativi morsetti in conformità alla norma UNI EN 13411-5. Sono compresi la fornitura e la posa del materiale sopra elencato mentre sono esclusi l'avvicinamento del materiale in parete e gli ancoraggi. Le funi di collegamento e i morsetti (entrambi da computarsi a parte) dovranno essere provvisti di marcatura CE. Le certificazioni dovranno essere trasmesse alla DL prima della posa in opera. Computato a metro quadrato di pannello posto in opera.
S41.R26.010 | Rivestimento con pannello di fune, con fune perimetrale, con maglia 250x250 mm, diametro funi orditura >= 8 mm, diametro fune perimetrale >= 12 mm
|  | €/m² | 45.32
S41.R26.020 | Rivestimento con pannello di fune, con fune perimetrale, con maglia 300x300 mm, diametro funi orditura >= 8 mm, diametro fune perimetrale >= 12 mm
|  | €/m² | 40.56
S41.R26.030 | Rivestimento con pannello di fune, con fune perimetrale, con maglia 300x300 mm, diametro funi orditura >= 10 mm, diametro fune perimetrale >= 12 mm
|  | €/m² | 49.42
S41.R26.040 | Rivestimento con pannello di fune, con fune perimetrale, con maglia 400x400 mm, diametro funi orditura >= 10 mm, diametro fune perimetrale >= 12 mm
|  | €/m² | 42.06
S41.R27 | RIVESTIMENTO CON PANNELLI IN RETE DI FUNE SENZA FUNE PERIMETRALE Rivestimento, fasciatura ed imbrago di pareti rocciose e/o grossi massi pericolanti instabili con l'utilizzo di pannelli in fune metallica. Pannelli di rete metallica in fune in possesso di certificazione, CVT (Certificato di valutazione tecnica) o CE in accordo alle prescrizioni del par. 11.1 del D.M. 17/01/2018 (Norme Tecniche per le Costruzioni). I pannelli di rete metallica saranno realizzati con un'unica fune di orditura di acciaio ad anima metallica costituita da filo in acciaio di classe 1770 N/mm2 (UNI EN 12385-2) (UNI EN 12385-4), zincatura in conformità a UNI EN 10244-2 Classe B, intrecciata in modo da formare maglie romboidali. Gli incroci tra le funi di orditura sono rinforzati con nodo od altro sistema di chiusura in modo da opporsi ad un’eventuale sollecitazione statica o dinamica, tendente a deformare il pannello. La connessione tra pannelli di rete adiacenti e il collegamento tra la rete e gli ancoraggi predisposti verrà realizzata mediante l’impiego di funi di acciaio ad anima metallica di grado non inferiore a 1770 N/mm2 (UNI EN 12385-2) (UNI EN 12385-4), zincate in conformità a UNI EN 10244-2 Classe B, in modo da creare una robusta ed omogenea cucitura fra gli stessi. Le funi di collegamento dovranno essere tesate e fissate con relativi morsetti in conformità alla norma UNI EN 13411-5. Sono compresi la fornitura e la posa del materiale sopra elencato mentre sono esclusi l'avvicinamento del materiale in parete e gli ancoraggi. Le funi di collegamento e i morsetti (entrambi da computarsi a parte) dovranno essere provvisti di marcatura CE. Le certificazioni dovranno essere trasmesse alla DL prima della posa in opera. Computato a metro quadrato di pannello posto in opera.
S41.R27.010 | Rivestimento con pannello di fune, senza fune perimetrale, con maglia 250x250 mm, diametro funi orditura >= 8 mm
|  | €/m² | 38.053
S41.R27.020 | Rivestimento con pannello di fune, senza fune perimetrale, con maglia 300x300 mm, diametro funi orditura >= 8 mm
|  | €/m² | 34.22
S41.R30 | Perforazione con perforatrice pneumatica portatile a rotopercussione eseguita da personale provvisto dell'attrezzatura adeguata e realizzata fino ad una profondità di metri 6,00 con fioretto del diametro minimo di 40 mm. ad un massimo di 50 mm., con la sola esclusione del trasporto dell'attezzatura in quota da compensare a parte.
S41.R30.010 | Perforazioni su pareti rocciose eseguita da personale specializzato rocciatore che opera in sospensione da realizzare in roccia di qualsiasi natura e consistenza.
|  | €/m | 57.85
S41.R30.020 | Perforazioni su pendio in terreno di qualsiasi natura e consistenza, anche in presenza di roccia o di manufatti in c.a.
|  | €/m | 45.74
S41.R32 | Perforazione con perforatrice pneumatica con martello fondo foro montata su slitta o su sopporto idoneo per l'esecuzione di tiranti, ancoraggi, micropali realizzate su pendii con personale specializzato rocciatore provvisti di idonea atrezzatura, con asse di perforazione di qualsiasi inclinazione fino ad una profondità di 25 metri, compresa la pulizia del foro e lo spostamento dell'attrezzatura nell'ambito del cantiere, con la sola esclusione del trasporto dell'attezzatura in quota da compensare a parte.
S41.R32.010 | Perforazione in roccia con martello fondo foro del diametro da 3 pollici
|  | €/m | 94.93
S41.R32.020 | Perforazione in terreno sciolto con martello fondo foro del diametro da 3 pollici
|  | €/m | 113.91
S41.R32.030 | Perforazione in roccia con martello fondo foro del diametro da 4 pollici
|  | €/m | 103.56
S41.R32.040 | Perforazione in terreno sciolto con martello fondo foro del diametro da 4 pollici
|  | €/m | 126.57
S41.R34 | Fornitura e posa di tubo stabilizzatore in lamiera d'acciaio forata o stirata completo di collare per il rivestimento dei fori di ancoraggio onde evitare il franamento del terreno e contrastare la sollecitazione al taglio sull'ancoraggio.
S41.R34.010 | Tubo stabilizzatore con collare del peso fino a 2.00 kg/m
|  | €/m | 14.145
S41.R34.020 | Tubo stabilizzatore con collare del peso da 2.01 a 3.50 kg/m
|  | €/m | 21.8325
S41.R35 | Fornitura e posa in opera di rivestimento per ancoraggi e/o tubi stabilizzatori formato da una calza tubolare in tessuto non tessuto con capacità di espansione, in grado di adattarsi al diametro del foro ed alla conformazione del substrato ed evitare eccessive dispersioni della malta cementizia. Sono compresi la calza e l'assemblaggio della stessa con l'ancoraggio e/o il tubo stabilizzatore.
S41.R35.150 | Calza rivestimento ancoraggio diam 110 mm peso 130-150 gr/mq
|  | €/m | 3.403
S41.R35.450 | Calza rivestimento ancoraggio diam 110 mm peso 450 gr/mq
|  | €/m | 6.7855
S41.R38 | Fornitura e posa in parete o pendici montuose di ancoraggio a doppia fune a trefoli, con anima metallica conforme alla EN 12385-4, numero di fili 114, costruzione 6x19, con anima metallica, resistenza dell'acciaio 1770 Mpa, con asola rivestita da tubo in acciao inox zincato. Nel prezzo s'intendono comprese due canule per l'iniezione, legate con filo di ferro all'ancoraggio, della lunghezza dell'ancoraggio e i centratori, almeno uno ogni metro. Compreso ogni altro onere ad esclusione della perforazione e della boiacca, compensati con le relative tariffe.
S41.R38.010 | Ancoraggio in doppia fune a trefoli con anima metallica del diametro 16 mm
|  | €/m | 28.29
S41.R38.020 | Ancoraggio in doppia fune a trefoli con anima metallica del diametro 18 mm
|  | €/m | 32.2978
S41.R38.030 | Ancoraggio in doppia fune a trefoli con anima metallica del diametro 20 mm
|  | €/m | 35.6392
S41.R38.040 | Ancoraggio in doppia fune a trefoli con anima metallica del diametro 22 mm
|  | €/m | 39.5343
S41.R40 | Fornitura e posa in parete o pendici montuose di ancoraggio a doppia fune spiroidale, costruzione 1x19, conforme alla norma EN 12385-10, resistenza dell'acciaio 1570 Mpa, con asola rivestita da tubo in acciao inox zincato. Nel prezzo s'intendono comprese 2 canule per l'iniezione, collegate con filo di ferro all'ancoraggio, della lunghezza dell'ancoraggio e i centratori, almeno uno ogni metro. Compreso ogni altro onere ad esclusione della perforazione e della boiacca, compensati con le relative tariffe.
S41.R40.010 | Ancoraggio in doppia fune spiroidale del diametro 16 mm
|  | €/m | 29.807
S41.R40.020 | Ancoraggio in doppia fune spiroidale del diametro 18 mm
|  | €/m | 33.9173
S41.R41 | Fornitura e posa in parete o pendici montuose di ancoraggio a doppia fune spiroidale, costruzione 1x37, conforme alla norma EN 12385-10, resistenza dell'acciaio 1570 Mpa, con asola rivestita da tubo in acciao inox zincato. Nel prezzo s'intendono comprese 2 canule per l'iniezione, collegate con filo di ferro all'ancoraggio, della lunghezza dell'ancoraggio e i centratori, almeno uno ogni metro. Compreso ogni altro onere ad esclusione della perforazione e della boiacca, compensati con le relative tariffe.
S41.R41.010 | Ancoraggio in doppia fune spiroidale del diametro di 20 mm
|  | €/m | 38.0172
S41.R41.020 | Ancoraggio in doppia fune spiroidale del diametro di 22 mm
|  | €/m | 42.1275
S41.R42 | Fornitura e posa in parete o pendici montuose di ancoraggi realizzati con barre d'acciaio FeB44k.Nel prezzo s'intende l'iniezione, da bocca foro, fino a completa saturazione del foro, con boiacca di acqua e cemento avente resistenza minima di 35 N/mmq e la fornitura e posa di idoneo golfaro passacavo zincato. Diametro minimo del foro 40 mm. Compreso ogni onere ad esclusione del foro e l'eventuale iniezione eccedente 3 volte il volume teorico del foro.
S41.R42.010 | Tirafondo metallico in barra d’acciaio B450C del diametro 20 mm
|  | €/m | 32.03
S41.R42.020 | Tirafondo metallico in barra d’acciaio B450C del diametro 24 mm
|  | €/m | 34.11
S41.R42.030 | Tirafondo metallico in barra d’acciaio ST 500/550 del diametro 25 mm
|  | €/m | 37
S41.R42.040 | Tirafondo metallico in barra d’acciaio ST 500/550 del diametro 28 mm
|  | €/m | 38.5
S41.R42.045 | Tirafondo metallico in barra d’acciaio ST 500/550 del diametro 32
|  | €/m | 40
S41.R42.050 | Tirafondo metallico in barra d’acciaio ST 670/800 del diametro 25 mm
|  | €/m | 45.5
S41.R42.060 | Tirafondo metallico in barra d’acciaio ST 670/800 del diametro 28 mm
|  | €/m | 50
S41.R42.065 | Tirafondo metallico in barra d’acciaio ST 670/800 del diametro 30 mm
|  | €/m | 54.5
S41.R42.070 | Tirafondo metallico in barra d’acciaio 950/1050 del diametro 20 mm
|  | €/m | 42
S41.R42.075 | Tirafondo metallico in barra d’acciaio 950/1050 del diametro 25 mm
|  | €/m | 51.23
S41.R42.080 | Tirafondo metallico in barra d’acciaio 950/1050 del diametro 26,5 mm
|  | €/m | 54
S41.R42.085 | Tirafondo metallico in barra d’acciaio 950/1050 del diametro 28 mm
|  | €/m | 56.77
S41.R42.086 | Tirafondo metallico in barra d’acciaio 950/1050 del diametro 32 mm
|  | €/m | 64.15
S41.R45 | Fornitura e posa entro il foro predisposto di armatura per micropali costituita da tubi in acciaio S355 (Fe 510) fessurati non filettati. Ogni onere compreso per saldature e tagli a misura. Sono esclusi l'iniezione della boiacca di cementazione, le eventuali piastre di ripartizione e il trasporto dell'attezzatura in quota.
S41.R45.000 | Armatura micropali
|  | €/Kg | 1.9987
S41.R46 | Fornitura e posa di piastra di ripartizione in acciaio zincato. Compensata per il solo peso della piastra di ripartizione.
S41.R46.000 | Fornitura e posa di piastra di ripartizione in acciaio zincato. Compensata per il solo peso della piastra di ripartizione.
|  | €/Kg | 4.2742
S41.R48 | FORNITURA ENTRO IL FORO PREDISPOSTO DI TIRANTE PERMANENTE A BARRA IN ACCIAIO E FILETTATURA CONTINUA CON LE SEGUENTI RESISTENZE MINIME DELL’ACCIAIO A SNERVAMENTO 950 N/MMQ E ROTTURA 1050 N/MMQ Fornitura entro il foro predisposto di tirante permanente a barra in acciaio e filettatura continua con le seguenti resistenze minime dell’acciaio a snervamento 950 N/mmq e rottura 1050 N/mmq. Compresa: - La fornitura e posa in opera delle barre rivestite per l’intera loro lunghezza con guaina in plastica corrugata, preiniettata interamente con biacca di cemento antiritiro, nonché rivestite di guaina in plastica liscia nel solo tratto libero per permettere l’allungamento del tirante - La fornitura ed il montaggio dei distanziatori interni di centraggio. - La fornitura ed il montaggio delle valvole di sigillatura delle guaine nonché di tutti gli ulteriori accessori necessari al corretto confezionamento del tirante. - La fornitura e posa in opera dei manicotti di giunzione delle barre nonché della relativa protezione anticorrosiva. - La fornitura e posa in opera dei tubi d’iniezione. - Iniezioni con malta cementizia preconfezionata additivato fino ad assorbimento pari a 2 volte il diametro teorico del foro - La fornitura e posa in opera delle piastre di contrasto con saldato tubo di raccordo alla guaina e relativi dadi conici di bloccaggio, delle eventuali sottopiastre di ripartizione, nonché delle calotte in plastica di protezione del dado - piastre 150x120x35. - La tesatura dei tiranti a mezzo di idonea attrezzatura . - La sigillatura finale della testata atta a proteggere la stessa dalla corrosione. Compreso ogni onere ad esclusione della perforazione compensata con la relativa tariffa
S41.R48.010 | diametro 20 mm
|  | €/m | 27.9927
S41.R48.020 | diametro 26,5 mm
|  | €/m | 33.2715
S41.R48.030 | diametro 32 mm
|  | €/m | 39.606
S41.R50 | FORNITURA ENTRO IL FORO PREDISPOSTO DI TIRANTE PERMANENTE A BARRA IN ACCIAIO E FILETTATURA CONTINUA CON LE SEGUENTI RESISTENZE MINIME DELL’ACCIAIO A SNERVAMENTO 500 N/MMQ E ROTTURA 550 N/MMQ Fornitura entro il foro predisposto di tirante permanente a barra in acciaio e filettatura continua con le seguenti resistenze minime dell’acciaio a snervamento 500 N/mmq e rottura 550 N/mmq. Compresa: - La fornitura e posa in opera delle barre rivestite per l’intera loro lunghezza con guaina in plastica corrugata, pre-iniettata interamente con biacca di cemento antiritiro, nonché rivestite di guaina in plastica liscia nel solo tratto libero per permettere l’allungamento del tirante - La fornitura ed il montaggio dei distanziatori interni di centraggio. - La fornitura ed il montaggio delle valvole di sigillatura delle guaine nonché di tutti gli ulteriori accessori necessari al corretto confezionamento del tirante. - La fornitura e posa in opera dei manicotti di giunzione delle barre nonché della relativa protezione anticorrosiva. - La fornitura e posa in opera dei tubi d’iniezione. - Iniezioni con malta cementizia preconfezionata additivato fino ad assorbimento pari a 2 volte il diametro teorico del foro - La fornitura e posa in opera delle piastre di contrasto con saldato tubo di raccordo alla guaina e relativi dadi conici di bloccaggio, delle eventuali sottopiastre di ripartizione, nonché delle calotte in plastica di protezione del dado - piastre 150x120x35. - La tesatura dei tiranti a mezzo di idonea attrezzatura .- La sigillatura finale della testata atta a proteggere la stessa dalla corrosione. Compreso ogni onere ad esclusione della perforazione compensata con la relativa tariffa
S41.R50.010 | diametro 20 mm
|  | €/m | 24.395
S41.R50.020 | diametro 25 mm
|  | €/m | 24.7537
S41.R50.030 | diametro 28 mm
|  | €/m | 30.5757
S41.R50.040 | diametro 32 mm
|  | €/m | 33.0767
S41.R55 | INIEZIONE A FONDO FORO DI BOIACCA CEMENTIZIA Iniezione dal fondo del foro con pompa miscelatrice di boiacca composta da cemento tipo 425 e acqua, avente resistenza minima alla compressione di 35,0 N/mmq. Sono compresi la fornitura del cemento tipo 425, eventuale additivo, l'acqua, l'eventuale autocarro per la fornitura dell'acqua (quantitativi medio/grandi), l'energia elettrica, la pompa miscelatrice, i carburanti e i lubrificanti per il funzionamento delle attrezzature e la manodopera necessaria per miscelare e per l'iniezione.
S41.R55.010 | Iniezione a fondo foro di boiacca cementizia - per quantitativi piccoli - fino a 25 q.li
|  | €/q.li | 36.1
S41.R55.020 | Iniezione a fondo foro di boiacca cementizia - per quantitativi medio/grandi - oltre 25 q.li
|  | €/q.li | 26.74
S41.R60 | INIEZIONE DA BOCCA FORO DI BOIACCA CEMENTIZIA PER TIRAFONDI IN BARRE D'ACCIAIO Iniezione da bocca foro di boiacca di cemento tipo 425 realizzata con rapporto acqua e cemento 0,45 avente resistenza minima alla compressione di 35,0 N/mmq. Sono compresi la fornitura del cemento tipo 425, additivo, l'acqua, l'eventuale pompa miscelatrice e l'energia elettrica (quantitativi medio/grandi), la manodopera necessaria per miscelare e per l'iniezione.
S41.R60.010 | Iniezione da bocca foro di boiacca cementizia per tirafondi in barre d'acciaio - per quantitativi piccoli - fino a 7,25 q.li
|  | €/q.li | 37.4
S41.R60.020 | Iniezione da bocca foro di boiacca cementizia per tirafondi in barre d'acciaio - per quantitativi medio/grandi - oltre 7,25 q.li
|  | €/q.li | 29
S41.R66 | Fornitura e posa di morsetti conformi alla UNI EN 13411-5
S41.R66.006 | Fornitura e posa di morsetti diametro nominale 8 mm
|  | €/cad | 1.68
S41.R66.008 | Fornitura e posa di morsetti diametro nominale 10 mm
|  | €/cad | 1.8
S41.R66.010 | Fornitura e posa di morsetti diametro nominale 12 mm
|  | €/cad | 2.1
S41.R66.020 | Fornitura e posa di morsetti diametro nominale 14 mm
|  | €/cad | 2.41
S41.R66.030 | Fornitura e posa di morsetti diametro nominale 16 mm
|  | €/cad | 2.61
S41.R66.040 | Fornitura e posa di morsetti diametro nominale 18 mm
|  | €/cad | 3.11
S41.R66.050 | Fornitura e posa di morsetti diametro nominale 20 mm
|  | €/cad | 3.21
S41.R66.060 | Fornitura e posa di morsetti diametro nominale 22 mm
|  | €/cad | 3.51
S41.R70 | Fornitura e posa in parete o pendici montuose di fune a trefoli d'acciaio zincato, con anima tessile, conforme alla EN 12385-4. Compresa la zincatura secondo EN 10264/2 classe B, la tesatura e i risvolti per la creazione dell'asola sull'ancoraggio. Esclusa la fornitura e la posa di idonei morsetti.
S41.R70.010 | Fornitura e posa in parete di funi d'acciaio con anima tessile del diametro 8 mm
|  | €/m | 6.47
S41.R70.020 | Fornitura e posa in parete di funi d'acciaio con anima tessile del diametro 10 mm
|  | €/m | 6.52
S41.R70.030 | Fornitura e posa in parete di funi d'acciaio con anima tessile del diametro 12 mm
|  | €/m | 6.57
S41.R70.035 | Fornitura e posa in parete di funi d'acciaio del diametro di 14 mm
|  | €/m | 7.49
S41.R70.040 | Fornitura e posa in parete di funi d'acciaio con anima tessile del diametro 16 mm
|  | €/m | 7.7
S41.R70.050 | Fornitura e posa in parete di funi d'acciaio con anima tessile del diametro 18 mm
|  | €/m | 8.41
S41.R70.060 | Fornitura e posa in parete di funi d'acciaio del diametro di 20 mm
|  | €/m | 9.53
S41.R70.070 | Fornitura e posa in parete di funi d'acciaio del diametro di 22 mm
|  | €/m | 11.1
S41.R75 | FORNITURA E POSA IN PARETE DI FUNI D'ACCIAIO CON ANIMA METALLICA Fornitura e posa in parete o pendici montuose di fune a trefoli d'acciaio zincato, con anima metallica, conforme alla EN 12385-4. Compresa la zincatura secondo EN 10264/2 classe B, la tesatura e i risvolti per la creazione dell'asola sull'ancoraggio. Esclusa la fornitura e la posa di idonei morsetti.
S41.R75.010 | Fornitura e posa in parete di funi d'acciaio anima metallica del diametro di 8 mm
|  | €/m | 8.18
S41.R75.020 | Fornitura e posa in parete di funi d'acciaio anima metallica del diametro di 10 mm
|  | €/m | 8.09
S41.R75.030 | Fornitura e posa in parete di funi d'acciaio anima metallica del diametro di 12 mm
|  | €/m | 8.3
S41.R75.040 | Fornitura e posa in parete di funi d'acciaio anima metallica del diametro di 14 mm
|  | €/m | 9.24
S41.R75.050 | Fornitura e posa in parete di funi d'acciaio anima metallica del diametro di 16 mm
|  | €/m | 9.34
S41.R75.060 | Fornitura e posa in parete di funi d'acciaio anima metallica del diametro di 18 mm
|  | €/m | 9.7
S41.R75.070 | Fornitura e posa in parete di funi d'acciaio anima metallica del diametro di 20 mm
|  | €/m | 12.18
S41.R75.080 | Fornitura e posa in parete di funi d'acciaio anima metallica del diametro di 22 mm
|  | €/m | 14.32
S41.R80 | Fornitura e posa di barriera paramassi a rete del tipo ad elevato assorbimento di energia, deformabile, prodotta in regime di qualità ISO 9001, certificata a seguito di prove in vera grandezza, "crash test" effettuate da ente certificatore notificato. In particolare la barriera paramassi deve: 1) superare numero 1 prova d'impatto con energia non inferiore a MEL (maximum energy level) della classe nominale di resistenza, con categoria A, cioè con altezza residua della rete dopo la prova del 50% dell'altezza nominale 2) superare 2 prove SEL (service energy level) d'impatto eseguite in successione con energia non inferiore ad un terzo di MEL, con condizioni previste nella ETAG 027 ed in particolare senza riparazione tra i 2 lanci, eccetto la rimozione del blocco inviluppato nella rete, oppure la barriera paramassi deve avere marchiatura CE. Il produttore dovrà fornire i valori delle forze massime agenti sulle fondazioni così come misurato durante le prove in vera grandezza, per la verifica dimensionale delle fondazioni. Tutti i materiali e/o componenti devono essere nuovi di fabbrica ed accompagnati da certificazione d'origine e dichiarazione di conformità secondo le normative vigenti. Tutte le certificazioni, le prove di "crash test" ed il manuale di montaggio devono essere preventivamente sottoposte, per l'accettazione in cantiere, dal direttore dei lavori. Nella voce è compresa la fornitura e la posa di rete metallica zincata a doppia torsione, da sovrapporre sul lato di monte della rete paramassi ed il trasporto della barriera nell'area di deposito del cantiere accessibile ai mezzi pesanti; sono escluse la fornitura e posa delle fondazioni (plinto, micropalo e fittoni per appoggio della piastra), gli ancoraggi di monte e laterali della barriera, il nolo dei mezzi di sollevamento impiegati per il montaggio e per il trasporto a pié d'opera di tutti i materiali della barriera. Computata a metri quadrati moltiplicando l'altezza d'intercettazione per lo sviluppo della barriera.
S41.R80.010 | Fornitura e posa di barriera paramassi a dissipazione d'energia di 500 KJ
|  | €/m² | 120.6732
S41.R80.020 | Fornitura e posa di barriera paramassi a dissipazione d'energia di 1000 KJ
|  | €/m² | 156.1587
S41.R80.030 | Fornitura e posa di barriera paramassi a dissipazione d'energia di 2000 KJ
|  | €/m² | 199.1985
S41.R80.040 | Fornitura e posa di barriera paramassi a dissipazione d'energia di 3000 KJ
|  | €/m² | 244.7597
S41.R80.050 | Fornitura e posa di barriera paramassi a dissipazione d'energia di 5000 KJ
|  | €/m² | 347.3827
S41.R80.055 | Fornitura e posa di barriera paramassi a dissipazione d'energia da 8000 KJ sino a 8600 kj
|  | €/m² | 701.11
S41.R80.060 | Fornitura e posa di barriera paramassi a dissipazione d'energia di 500 KJ (tratta inferiore a 50 ml)
|  | €/m² | 144.8837
S41.R80.070 | Fornitura e posa di barriera paramassi a dissipazione d'energia di 1000 KJ (tratta inferiore a 50 ml)
|  | €/m² | 187.493
S41.R80.080 | Fornitura e posa di barriera paramassi a dissipazione d'energia di 2000 KJ (tratta inferiore a 50 ml)
|  | €/m² | 239.1837
S41.R80.090 | Fornitura e posa di barriera paramassi a dissipazione d'energia di 3000 KJ (tratta inferiore a 50 ml)
|  | €/m² | 293.9495
S41.R80.100 | Fornitura e posa di barriera paramassi a dissipazione d'energia di 5000 KJ (tratta inferiore a 50 ml)
|  | €/m² | 417.0007
S41.R80.110 | Fornitura e posa di barriera paramassi a dissipazione d'energia da 8000 KJ sino a 8600 kj (tratta inferiore a 50 ml)
|  | €/m² | 819.17
S41.R90 | Fornitura, assemblaggio e posa in opera di strutture paravalanghe metalliche ad elementi modulari monoancoraggio dette a "ombrello", prodotti in regime di qualità UNI ISO EN 9001/2000. La struttura monoancoraggio del tipo a ombrello dovrà essere costituita dai seguenti componenti: paramento-carpenteria realizzato con profili in acciaio protetti dalla corrosione mediante un trattamento di zincatura a norma EN ISO 1461, disposti a formare una croce di Sant'Andrea con snodo centrale tale da consentire una rotazione controllata e indipendente delle singole braccia. Pannello di rete in fune metallica protetta dalla corrosione mediante un trattamento di zincatura a norma EN 10264-2 di classe B con orditura a maglia romboidale, con sovrapposta una rete in filo con intreccio più fine. Tirante centrale in tubo realizzato con un profilo tubolare in acciaio protetto dalla corrosione mediante un trattamento di zincatura a norma EN ISO 1461, corredato delle idonee predisposizione per l'accoppiamento da un lato con il giunto centrale del paramento e dall'altro con il giunto di ancoraggio. I tiranti in fune d'acciaio a norma EN 12385-4, protetti dalla corrosione mediante un trattamento di zincatura a norma EN 10264-2 di classe B, disposti in modo da collegare la croce di Sant'Andrea con il giunto di ancoraggio e il tirante centrale in tubo. Giunto di ancoraggio in acciaio, protetto dalla corrosione mediante un trattamento di zincatura a norma EN ISO 1461, corredato di idonee predisposizioni per l'accoppiamento da un lato con il tirante centrale, dall'altro con l'acoraggio. Morsetteria a norma EN 13411-5 del tipo 1 in numero e posizione previste dalle norme stesse in funzione dei diametri delle funi e dei collegamenti da eseguirsi in opera. Grilli a omega ad alta resistenza con coefficiente di sicurezza minimo pari a 6, acciaio zincato a norma UNI EN 4042 con carico di rottuta adeguato al diametro della fune previsto in progetto. Piedi d'appoggio dimensionati per sostenere il peso della struttura. Compresi bulloni, dadi, spinotti, perni e quant'altro necessario per dare la struttura completa. Prima della fornitura in cantiere della struttura, dovrà essere fornita alla D L idonea documentazione relativa a: 1) relazione di calcolo strutturale ai sensi delle "Nuove Norme Tecniche per le Costruzioni" - NTC 2008 e delle Direttive Elvetiche WSL-UFAM ed 2007 "Costruzione di opere di premunizione contro le valanghe nella zona di distacco"; 2) copia dell'originale comprovante che il produttore dei componenti della struttura sia un centro di trasformazione ai sensi delle "Nuove Norme Tecniche per le Costruzioni" - NTC 2008; 3) manuale di installazione e montaggio; 4) Manuale di manutenzione. Sono esclusi gli ancoraggi e noli dei mezzi per la posa.
S41.R90.010 | Fornitura e posa di ombrelli fermaneve zincati DK 3,00 e DK 3,5
|  | €/cad | 2135.8232
S41.R90.020 | Fornitura e posa di ombrelli fermaneve zincati DK 4,00
|  | €/cad | 2460.9122
S41.R90.030 | Fornitura e posa di ombrelli fermaneve zincati DK 3,00 e DK 3,5 - RINFORZATO
|  | €/cad | 2314.6857
S41.R90.040 | Fornitura e posa di ombrelli fermaneve zincati DK 4,00 - RINFORZATO
|  | €/cad | 2786.4625
S41.R95 | Fornitura, assemblaggio e posa in opera di strutture paravalanghe metalliche ad elementi modulari monoancoraggio dette a "ombrello", prodotti in regime di qualità UNI ISO EN 9001/2000. La struttura monoancoraggio del tipo a ombrello dovrà essere costituita dai seguenti componenti: paramento-carpenteria realizzato con profili in acciaio, disposti a formare una croce di Sant'Andrea con snodo centrale tale da consentire una rotazione controllata e indipendente delle singole braccia. Pannello di rete in fune metallica protetta dalla corrosione mediante un trattamento di zincatura a norma EN 10264-2 di classe B con orditura a maglia romboidale, con sovrapposta una rete in filo con intreccio più fine. Tirante centrale in tubo realizzato con un profilo tubolare in acciaio protetto dalla corrosione mediante un trattamento di zincatura a norma EN ISO 1461, corredato delle idonee predisposizione per l'accoppiamento da un lato con il giunto centrale del paramento e dall'altro con il giunto di ancoraggio. I tiranti in fune d'acciaio a norma EN 12385-4, protetti dalla corrosione mediante un trattamento di zincatura a norma EN 10264-2 di classe B, disposti in modo da collegare la croce di Sant'Andrea con il giunto di ancoraggio e il tirante centrale in tubo. Giunto di ancoraggio in acciaio, protetto dalla corrosione mediante un trattamento di zincatura a norma EN ISO 1461, corredato di idonee predisposizioni per l'accoppiamento da un lato con il tirante centrale, dall'altro con l'acoraggio. Morsetteria a norma EN 13411-5 del tipo 1 in numero e posizione previste dalle norme stesse in funzione dei diametri delle funi e dei collegamenti da eseguirsi in opera. Grilli a omega ad alta resistenza con coefficiente di sicurezza minimo pari a 6, acciaio zincato a norma UNI EN 4042 con carico di rottuta adeguato al diametro della fune previsto in progetto. Piedi d'appoggio dimensionati per sostenere il peso della struttura. Compresi bulloni, dadi, spinotti, perni e quant'altro necessario per dare la struttura completa. Prima della fornitura in cantiere della struttura, dovrà essere fornita alla D L idonea documentazione relativa a: 1) relazione di calcolo strutturale ai sensi delle "Nuove Norme Tecniche per le Costruzioni" - NTC 2008 e delle Direttive Elvetiche WSL-UFAM ed 2007 "Costruzione di opere di premunizione contro le valanghe nella zona di distacco"; 2) copia dell'originale comprovante che il produttore dei componenti della struttura sia un centro di trasformazione ai sensi delle "Nuove Norme Tecniche per le Costruzioni" - NTC 2008; 3) manuale di installazione e montaggio; 4) Manuale di manutenzione. Sono esclusi gli ancoraggi e i noli dei mezzi per la posa.
S41.R95.010 | Fornitura e posa di ombrelli fermaneve non zincati DK 3,00 e DK 3,5
|  | €/cad | 1919.907
S41.R95.020 | Fornitura e posa di ombrelli fermaneve non zincati DK 4,00
|  | €/cad | 2221.0622
S41.R95.030 | Fornitura e posa di ombrelli fermaneve non zincati DK 3,00 e DK 3,5 - RINFORZATO
|  | €/cad | 2096.8322
S41.R95.040 | Fornitura e posa di ombrelli fermaneve non zincati DK 4,00 - RINFORZATO
|  | €/cad | 2499.8827
S41.R97 | Fornitura, assemblaggio e posa in opera di strutture metalliche ad elementi modulari monoancoraggio dette a "ombrello", prodotti in regime di qualità UNI ISO EN 9001/2000. La struttura monoancoraggio del tipo a ombrello dovrà essere costituita dai seguenti componenti: paramento-carpenteria realizzato con profili in acciaio non zincati, disposti a formare una croce di Sant'Andrea. Rete di contenimento con pannello di rete in fune metallica e/o rete a doppia torsione. Tirante centrale con un profilo tubolare in acciaio corredato delle idonee predisposizioni per l'accoppiamento da un lato con il giunto centrale del paramento e dall'altro con il giunto di ancoraggio. 4 tiranti in fune d'acciaio disposti in modo da collegare la croce di Sant'Andrea con il giunto di ancoraggio e il tirante centrale in tubo. Compresa morsetteria, piedi d'appoggio, bulloni, dadi, spinotti, perni, scavo e riempimento di materiale sciolto e quant'altro necessario per dare la struttura completa. Prima della fornitura in cantiere della struttura, dovrà essere fornita alla D L idonea documentazione relativa a: 1) relazione di calcolo strutturale ai sensi delle "Nuove Norme Tecniche per le Costruzioni" - NTC 2008; 2) copia dell'originale comprovante che il produttore dei componenti della struttura sia un centro di trasformazione ai sensi delle "Nuove Norme Tecniche per le Costruzioni" - NTC 2008; 3) manuale di installazione e montaggio; 4) Manuale di manutenzione. Misurato a metro quadrato esclusi piastra di ancoraggio o ancoraggio.
S41.R97.010 | Ombrello stabilizzatore di versante monoancoraggio da 5 mq zincato
|  | €/m² | 173.9322
S41.R97.020 | Ombrello stabilizzatore di versante monoancoraggio sup. 9 mq non zincato
|  | €/m² | 205.9327
S41.R97.030 | Ombrello stabilizzatore di versante monoancoraggio sup. 9 mq zincato
|  | €/m² | 225.869
S41.S10 | Fornitura e posa di corde fisse costituite da:
- 2 soste a due ancoraggi ogni 10 ml (o diversamente quando disposto dal DL) complete di maglia rapida e guaina autostringente di chiusura corda. Gli ancoraggi sono a espansione a secco/meccanica con lunghezza minima pari a 100 mm;
- 2 ancoraggi intermedi ogni 10 ml (o diversamente quando disposto dal DL) formati ciascuno da piastrina più 2 anelli chiusi tipo freno-moschettone. Gli ancoraggi sono a espansione a secco/meccanica con lunghezza minima pari a 70 mm;
- corda di diametro di 16-18 mm, con anima in acciaio, protezione in fibra sintetica anti UV resistente agli agenti atmosferici e agli sbalzi di temperatura, con carico di rottura non inferiore a 2.500 Kg.
Tutto il materiale d'armo deve essere in acciaio inox, marcato CE e certificato per l'arrampicata sportiva/alpinismo, e le asole di chiusura della corda nel fine tratta devono essere realizzate con impalmatura, eseguita a perfetta regola d'arte (oppure con altro metodo disposto dal DL)
S41.S10.000 | Fornitura e posa di corde fisse con ancoraggio di tipo meccanico
|  | €/m | 22.6422
S41.S11 | Posa di corde fisse costituite da:
- 2 soste a due ancoraggi ogni 10 ml (o diversamente quando disposto dal DL) complete di maglia rapida e guaina autostringente di chiusura corda. Gli ancoraggi sono a espansione a secco/meccanica con lunghezza minima pari a 100 mm;
- 2 ancoraggi intermedi ogni 10 ml (o diversamente quando disposto dal DL) formati ciascuno da piastrina più 2 anelli chiusi tipo freno-moschettone. Gli ancoraggi sono a espansione a secco/meccanica con lunghezza minima pari a 70 mm;
- corda di diametro di 16-18 mm, con anima in acciaio, protezione in fibra sintetica anti UV resistente agli agenti atmosferici e agli sbalzi di temperatura, con carico di rottura non inferiore a 2.500 Kg.
Tutto il materiale d'armo e la corda è fornito dall'Amministrazione. Le asole di chiusura della corda nel fine tratta devono essere realizzate con impalmatura, eseguita a perfetta regola d'arte (oppure con altro metodo disposto dal DL)
S41.S11.000 | Posa di corde fisse con ancoraggio di tipo meccanico
|  | €/m | 8.15
S41.S12 | Fornitura e posa di corde fisse con ancoraggio costituite da:
- n. 2 soste a due ancoraggi ogni 10 ml (o diversamente quando disposto dal DL) complete di maglia rapida e guaina autostringente di chiusura corda;
- n. 2 ancoraggi intermedi ogni 10 ml (o diversamente quando disposto dal DL) formati da piastrina + anello chiuso tipo freno-moschettone;
- corda di diametro di 16 – 18 mm, con anima in acciaio, protezione in fibra sintetica anti UV resistente agli agenti atmosferici e agli sbalzi di temperatura, con carico di rottura non inferiore a 2.500 Kg.
Tutti gli ancoraggi sono di lunghezza minima pari a 80 mm e diametro minimo pari a 10 mm, di tipo "chimico" con resina epossidica-acrilata bicomponente adatta per il fissaggio chimico di carichi elevati senza pressione di espansione su materiali quali calcestruzzo o roccia dura.
Tutto il materiale d'armo deve essere in acciaio inox, marcato CE e certificato per l'arrampicata sportiva/alpinismo, e le asole di chiusura della corda nel fine tratta devono essere realizzate con impalmatura, eseguita a perfetta regola d'arte (oppure con altro metodo disposto dal DL)
S41.S12.000 | Fornitura e posa di corde fisse con ancoraggio di tipo chimico
|  | €/m | 30.0837
S41.S13 | Posa di corde fisse con ancoraggio costituite da:
- n. 2 soste a due ancoraggi ogni 10 ml (o diversamente quando disposto dal DL) complete di maglia rapida e guaina autostringente di chiusura corda;
- n. 2 ancoraggi intermedi ogni 10 ml (o diversamente quando disposto dal DL) formati da piastrina + anello chiuso tipo freno-moschettone;
- corda di diametro di 16 – 18 mm, con anima in acciaio, protezione in fibra sintetica anti UV resistente agli agenti atmosferici e agli sbalzi di temperatura, con carico di rottura non inferiore a 2.500 Kg.
Tutti gli ancoraggi sono di lunghezza minima pari a 80 mm e diametro minimo pari a 10 mm, di tipo "chimico" con resina epossidica-acrilata bicomponente adatta per il fissaggio chimico di carichi elevati senza pressione di espansione su materiali quali calcestruzzo o roccia dura.
Tutto il materiale d'armo e la corda è fornito dall'Amministrazione. Le asole di chiusura della corda nel fine tratta devono essere realizzate con impalmatura, eseguita a perfetta regola d'arte (oppure con altro metodo disposto dal DL)
S41.S13.000 | Posa di corde fisse con ancoraggio costituite da:
- n. 2 soste a due ancoraggi ogni 10 ml (o diversamente quando disposto dal DL) complete di maglia rapida e guaina autostringente di chiusura corda;
- n. 2 ancoraggi intermedi ogni 10 ml (o diversamente quando disposto dal DL) formati da piastrina + anello chiuso tipo freno-moschettone;
- corda di diametro di 16 – 18 mm, con anima in acciaio, protezione in fibra sintetica anti UV resistente agli agenti atmosferici e agli sbalzi di temperatura, con carico di rottura non inferiore a 2.500 Kg.
Tutti gli ancoraggi sono di lunghezza minima pari a 80 mm e diametro minimo pari a 10 mm, di tipo "chimico" con resina epossidica-acrilata bicomponente adatta per il fissaggio chimico di carichi elevati senza pressione di espansione su materiali quali calcestruzzo o roccia dura.
Tutto il materiale d'armo e la corda è fornito dall'Amministrazione. Le asole di chiusura della corda nel fine tratta devono essere realizzate con impalmatura, eseguita a perfetta regola d'arte (oppure con altro metodo disposto dal DL)
|  | €/m | 15.79
S41.S20 | Fornitura e posa di maniglia su sentiero costituita da tondino di ferro zincato piegato a U - dimensioni 40cm / 60-100cm / 40cm infisso nella roccia per almeno 20 cm - diametro fra 16 mm e 18 mm :
Per la posa in opera verranno eseguiti dei fori nella roccia (valutando attentamente la compattezza della stessa), con diametro maggiore rispetto al diametro del tondino per consentire la posa della resina bicomponente. Interasse tra le maniglie max 30cm
S41.S20.000 | Fornitura e posa di maniglia
|  | €/cad | 39.78
S41.S21 | Fornitura e posa di pedana su sentiero costituita da tondino di ferro zincato piegato a U, infisso nella roccia per almeno 20 cm - diametro fra 16 mm e 18 mm.
Per la posa in opera verranno eseguiti dei fori nella roccia (valutando attentamente la compattezza della stessa), con diametro maggiore rispetto al diametro del tondino per consentire la posa della resina bicomponente.
La pedata è realizzata con rete grigliata zincata antiscivolo saldata al tondino
S41.S21.001 | pedana a due piedi costiuita da tondino di ferro zincato a U: 400mm x 400mm x 400mm
|  | €/cad | 48.36
S41.S21.002 | pedana a un piede costiuita da tondino di ferro zincato a U: 370 mm x 160 mm x 370 mm
|  | €/cad | 43.45
S42 | ACQUEDOTTO - FOGNATURA - IRRIGAZIONE - DEPURAZIONE - TELECONTROLLO
S42.A10 | Fornitura e posa in opera di tubi in cemento giropressato, a spessore normale ed alta resistenza, provvisti di semplice incastro maschio/femmina, lunghezza barre 1 m, compresa la platea dello spessore minimo di 10 cm e il totale coronamento del tubo con almeno cm 10 di calcestruzzo, la sigillatura interna ed esterna dei giunti, ed ogni altro onere
S42.A10.020 | diametro 20 cm
|  | €/m | 20.8997
S42.A10.025 | diametro 25 cm
|  | €/m | 25.3072
S42.A10.030 | diametro 30 cm
|  | €/m | 30.5655
S42.A10.040 | diametro 40 cm
|  | €/m | 39.6367
S42.A10.050 | diametro 50 cm
|  | €/m | 50.5837
S42.A10.060 | diametro 60 cm
|  | €/m | 61.8997
S42.A10.080 | diametro 80 cm
|  | €/m | 70.9812
S42.A10.100 | diametro 100 cm
|  | €/m | 85.0442
S42.A15 | Fornitura, sfilamento e posa in opera di tubi prefabbricati in conglomerato cementizio armato turbocentrifugati a sezione interna circolare, con imbocco a bicchiere, guarnizione elastomerica antiacida ed eventuale piede di posa.
L'armatura delle tubazioni realizzata in fibre di acciaio oppure con spirali di tondini in acciaio di classe tecnica B450C ad aderenza migliorata deve garantire alla tubazione una resistenza alla prima fessurazione per valori di carico concentrato, espresso in kN/m, lungo la generatrice superiore non inferiore a 90 X DN (dove DN rappresenta il diametro nominale espresso in cm) per metro lineare di sviluppo.
Nel prezzo è compresa la verniciatura della superficie interna della tubazione con vernice a base di resina epossidica bicomponente per uno spessore complessivo di 500 micron, la realizzazione del letto di posa di 15 cm, il rinfianco di almeno 20 cm ed il ricoprimento con almeno 20 cm con materiale fine vagliato in cantiere, l'apposizione della guarnizione, la sigillatura dei giunti ed ogni altro onere relativo per dare l’opera finita a regola d’arte.
S42.A15.010 | dn 400 mm
|  | €/m | 90.9175
S42.A15.015 | dn 500 mm
|  | €/m | 103.1457
S42.A15.020 | dn 600 mm
|  | €/m | 114.554
S42.A15.025 | dn 800 mm
|  | €/m | 137.186
S42.A15.030 | dn 1000 mm
|  | €/m | 182.6652
S42.A15.035 | dn 1200 mm
|  | €/m | 264.1015
S42.A15.040 | dn 1400 mm
|  | €/m | 306.9567
S42.A15.045 | dn 1600 mm
|  | €/m | 338.332
S42.A15.050 | dn 1800 mm
|  | €/m | 534.968
S42.A15.055 | dn 2000 mm
|  | €/m | 699.5932
S42.A20 | Fornitura e posa in opera di mezzi tubi in cemento, anche incassati nelle murature, compreso lo scavo, il letto di posa in calcestruzzo dosato con 250 kg di cemento tipo R325 per metro cubo di impasto, la formazione dei rinfianchi e la sigillatura dei giunti ed ogni altro onere compreso
S42.A20.020 | diametro 20 cm
|  | €/m | 13.8785
S42.A20.030 | diametro 30 cm
|  | €/m | 17.015
S42.A20.040 | diametro 40 cm
|  | €/m | 19.3212
S42.A20.050 | diametro 50 cm
|  | €/m | 25.5122
S42.A20.060 | diametro 60 cm
|  | €/m | 31.7237
S42.A20.080 | diametro 80 cm
|  | €/m | 46.3607
S42.A20.100 | diametro 100 cm
|  | €/m | 57.2155
S42.A25 | Fornitura e posa di coppe irrigue in cemento del tipo semiovoidale o trapezoidale, anche incassate nella muratura, compreso lo scavo, il letto di posa in calcestruzzo dosato con kg. 250 di cemento per mc., la formazione dei rinfianchi e la sigillatura dei giunti, nei valori e dimensionamenti di cui ai particolari costruttivi:
S42.A25.005 | da 20 x 22 cm
|  | €/m | 24.2925
S42.A25.010 | da 25 x 28 cm
|  | €/m | 28.7717
S42.A25.015 | da 30 x 33 cm
|  | €/m | 33.4457
S42.B10 | Tubi di drenaggio in PVC duro (PVC U) in scavo a sezione obbligata, secondo DIN 1187 e DIN 7746 corrugato a forma di tunnel con suola di appoggio liscia, fornito e posto in opera. Le fessure drenanti devono avere una lunghezza non inferiore a mm 0,8 e una lunghezza non superiore a mm 25 per non indebolire il tubo nella fase di schiacciamento e per impedire deformazione delle stesse anche in esercizio. La tubazione verrà fornita in barre di lunghezza non superiore a m 6. E’ compreso quanto altro occorre per dare il lavoro finito
S42.B10.005 | diametro 80 mm
|  | €/m | 6.396
S42.B10.010 | diametro 100 mm
|  | €/m | 7.0315
S42.B10.015 | diametro 150 mm
|  | €/m | 13.4275
S42.B10.020 | diametro 200 mm
|  | €/m | 26.199
S42.B10.025 | diametro 250 mm
|  | €/m | 30.6987
S42.B10.030 | diametro 300 mm
|  | €/m | 55.637
S42.B15 | Tubi di drenaggio in PE duro (PEAD) di costruzione cellulare, secondo norme DIN 10961 con piede di posa preformato; la sezione del tubo non forata per il deflusso delle acque deve avere una sezione pari a 1/3 del diametro corrispondente alla sezione inferiore del tubo, fornito e posto in opera. Le fessure drenanti devono avere una lunghezza non inferiore a mm 0,8 e una lunghezza non superiore a mm 25 per non indebolire il tubo nella fase di schiacciamento e per impedire deformazioni delle stesse anche in esercizio. La tubazione verrà fornita in barre di lunghezza non superiore a m 6 e sarà caratterizzata da un coefficiente di scabrezza pari a mm 0,135 +/- 0,017. E’ compreso quanto altro occorre per dare il lavoro finito
S42.B15.005 | diametro 80 mm
|  | €/m | 7.6772
S42.B15.010 | diametro 100 mm
|  | €/m | 8.3127
S42.B15.015 | diametro 150 mm
|  | €/m | 14.6985
S42.B15.020 | diametro 200 mm
|  | €/m | 33.8865
S42.B15.025 | diametro 250 mm
|  | €/m | 43.4907
S42.B15.030 | diametro 300 mm
|  | €/m | 86.9712
S42.B20 | Tubi di drenaggio in lamiera di acciaio ondulata e zincata, spessore minimo 1,0 mm, completi di tutti gli organi di giunzione (bulloni, dadi, bande, ecc.) ed i pezzi speciali
S42.B20.005 | diametro 150 mm
|  | €/m | 9.3582
S42.B20.010 | diametro 200 mm
|  | €/m | 11.7465
S42.B20.015 | diametro 250 mm
|  | €/m | 15.6312
S42.B20.020 | Tubi di drenaggio in lamiera di acciaio ondulata e zincata, spessore minimo 1,0 mm, completi di tutti gli organi di giunzione (bulloni, dadi, bande, ecc.) ed i pezzi speciali. diametro 300 mm
|  | €/m | 19.516
S42.C10 | Fornitura e posa in opera di tubo passacavo a doppio strato realizzato da due condotti coestrusi, corrugato quello esterno e liscio quello interno in materiale plastico rigido (HDPE) per la protezione di cavi rispondente alla normativa francese NF USE NFC 68-171 con resistenza allo schiacciamento di 750 N, forniti in rotoli o in barre di lunghezza commerciale; nel prezzo sono compresi il trasporto, lo sfilamento, il collocamento in opera della tubazione, la sua giunzione mediante manicotti, il filo tiracavi incorporato ed ogni altro onere per dare l’opera finita a perfetta regola d’arte secondo le indicazioni impartita dalla direzione dei lavori e secondo quanto previsto in progetto
S42.C10.005 | tubo dn 40
|  | €/m | 2.2447
S42.C10.010 | tubo dn 50
|  | €/m | 2.5522
S42.C10.015 | tubo dn 63
|  | €/m | 3.2595
S42.C10.020 | tubo dn 75
|  | €/m | 3.9155
S42.C10.025 | tubo dn 90
|  | €/m | 4.6125
S42.C10.030 | tubo dn 125
|  | €/m | 4.7867
S42.C10.035 | tubo dn 160
|  | €/m | 4.9507
S42.D10 | Fornitura, accatastamento, sfilamento e posa in opera di tubi in gres ceramico con giunto a bicchiere e sistema di tenuta con doppio anello esterno ed interno in poliuretano, con verniciatura interna ed esterna, conformi alla norma UNI EN 259; nel prezzo sono compresi:
- l'accurata pulizia delle parti da congiungere;
- l'umettazione con sapone liquido della punta della tubazione e della superficie interna del bicchiere;
- l'esecuzione dell'accoppiamento con argani meccanici;
- l'esecuzione del letto di posa di 15 cm, il rinfianco di almeno 20 cm ed il ricoprimento con almeno 20 cm di sabbia.
Le condotte saranno contabilizzate a metro lineare, misurate direttamente in opera secondo le lunghezze effettive delle tubazioni deducendo i manufatti ed i pozzetti
S42.D10.005 | classe 120 kN/mmq - DN 400
|  | €/m | 107.0817
S42.D10.010 | classe 120 kN/mmq - DN 500
|  | €/m | 152.4688
S42.D10.015 | classe 160 kN/mmq - DN 150
|  | €/m | 35.014
S42.D10.020 | classe 160 kN/mmq - DN 200
|  | €/m | 48.4517
S42.D10.025 | classe 160 kN/mmq - DN 250
|  | €/m | 59.04
S42.D10.030 | classe 160 kN/mmq - DN 300
|  | €/m | 73.882
S42.D10.035 | classe 160 kN/mmq - DN 350
|  | €/m | 93.6645
S42.D10.040 | classe 160 kN/mmq - DN 400
|  | €/m | 113.9185
S42.D10.045 | classe 240 kN/mmq - DN 200
|  | €/m | 51.3115
S42.D10.050 | classe 240 kN/mmq - DN 250
|  | €/m | 62.4635
S42.D10.055 | classe 240 kN/mmq - DN 300
|  | €/m | 79.9397
S42.D11 | Fornitura, accatastamento, sfilamento e posa in opera di tubi in gres ceramico con giunto a bicchiere e sistema di tenuta con doppio anello esterno ed interno in poliuretano, con verniciatura interna ed esterna, conformi alla norma UNI EN 259; nel prezzo sono compresi:
- l'accurata pulizia delle parti da congiungere;
- l'umettazione con sapone liquido della punta della tubazione e della superficie interna del bicchiere;
- l'esecuzione dell'accoppiamento con argani meccanici;
- l'esecuzione del letto di posa di 15 cm, il rinfianco di almeno 20 cm ed il ricoprimento con almeno 20 cm di terra fine vagliata.
Le condotte saranno contabilizzate a metro lineare, misurate direttamente in opera secondo le lunghezze effettive delle tubazioni deducendo i manufatti ed i pozzetti
S42.D11.005 | classe 120 kN/mmq - DN 400
|  | €/m | 92.6087
S42.D11.010 | classe 120 kN/mmq - DN 500
|  | €/m | 135.1565
S42.D11.015 | classe 160 kN/mmq - DN 150
|  | €/m | 35.014
S42.D11.020 | classe 160 kN/mmq - DN 200
|  | €/m | 39.3395
S42.D11.025 | classe 160 kN/mmq - DN 250
|  | €/m | 48.6362
S42.D11.030 | classe 160 kN/mmq - DN 300
|  | €/m | 62.1355
S42.D11.035 | classe 160 kN/mmq - DN 350
|  | €/m | 80.5445
S42.D11.040 | classe 160 kN/mmq - DN 400
|  | €/m | 99.4455
S42.D11.045 | classe 240 kN/mmq - DN 200
|  | €/m | 42.2095
S42.D11.050 | classe 240 kN/mmq - DN 250
|  | €/m | 52.0392
S42.D11.055 | classe 240 kN/mmq - DN 300
|  | €/m | 68.1932
S42.E10 | Fornitura e posa in opera di canalette semicircolari in acciaio ondulato per il convogliamento delle acque; la lamiera costituente la canaletta dovrà essere ondulata nel senso trasversale ed essere opportunamente protetta da uno strato di zinco non inferiore a 44 micron pari a 305 gr/mq; gli elementi costituenti la canaletta in lunghezze commerciali, saranno sovrapposti di 10 cm ed opportunamente imbullonati ed ancorati ai relativi picchetti in ferro; il tutto dato in opera raccordato secondo la configurazione del terreno
S42.E10.005 | spessore 1,5 mm
|  | €/Kg | 2.501
S42.E10.010 | spessore 2,0 mm
|  | €/Kg | 2.3678
S42.E10.015 | spessore 2,7 mm
|  | €/Kg | 2.3165
S42.E15 | Fornitura e posa di condotte circolari policentriche
S42.E15.000 | Fornitura e posa di condotte circolari policentriche o ad arco costituite da piastre multiple di acciaio ondulato con le dimensioni e gli spessori stabiliti in progetto; la lamiera e gli organi di giunzione (bulloni, ganci, rondelle ecc) dovranno essere zincati con bagno a caldo e lo spessore dello zinco non dovrà risultare inferiore a 44 micron, pari a 305 g/mq sulla superficie sviluppata di ogni facciata , il tutto montato e posato su predisposto ed adeguato piano di posa eseguito secondo le disposizioni della D.L., compreso ogni onere e materiale occorrente, esclusi lo scavo e gli inerti di rinfianco.
|  | €/Kg | 2.0705
S42.E20 | Fornitura, accatastamento, sfilamento e posa in opera di tubi in acciaio al carbonio secondo UNI 6363 saldati longitudinalmente od elicoidalmente, con rivestimento bituminoso esterno tipo pesante costituito da uno strato isolante di miscela bituminosa e da una sovrastante fasciatura elicoidale formata da un nastro di lana di vetro applicata in bagno caldo di miscela bituminosa e bitumate internamente a norma UNI 5256, classe II dal DN 40 al DN 150, classe III dal DN 200 al DN 500, provvisti di giunto a bicchiere cilindrico o sferico, oppure di estremità smussate per la saldatura di testa; nel prezzo sono comprese:
- l'esecuzione delle giunzioni mediante saldatura con due passate;
- la fascettatura del giunto con manicotto in Polietilene termoretraibile o con tela di canapa imbevuta di catrame fuso e ripristino del manto protettivo ed isolante;
- il ripristino del rivestimento bituminoso protettivo nella parte interna dei tubi;
- l'esecuzione del letto di posa di 15 cm, il rinfianco di almeno 20 cm ed il ricoprimento con almeno 20 cm di sabbia.
Le condotte saranno contabilizzate a metro lineare, misurate direttamente in opera secondo le lunghezze effettive delle tubazioni deducendo i manufatti ed i pozzetti
S42.E20.010 | dn 50
|  | €/m | 22.8267
S42.E20.015 | dn 65
|  | €/m | 26.609
S42.E20.020 | dn 80
|  | €/m | 28.9665
S42.E20.025 | dn 100
|  | €/m | 35.6803
S42.E20.030 | dn 125
|  | €/m | 44.567
S42.E20.035 | dn 150
|  | €/m | 56.0572
S42.E20.040 | dn 200
|  | €/m | 79.8782
S42.E20.045 | dn 250
|  | €/m | 99.8247
S42.E20.050 | dn 300
|  | €/m | 131.8047
S42.E20.055 | dn 350
|  | €/m | 153.9857
S42.E20.060 | dn 400
|  | €/m | 176.8227
S42.E20.065 | dn 450
|  | €/m | 200.5515
S42.E20.070 | dn 500
|  | €/m | 226.0125
S42.E21 | Fornitura, accatastamento, sfilamento e posa in opera di tubi in acciaio al carbonio secondo UNI 6363 saldati longitudinalmente od elicoidalmente, con rivestimento bituminoso esterno tipo pesante costituito da uno strato isolante di miscela bituminosa e da una sovrastante fasciatura elicoidale formata da un nastro di lana di vetro applicata in bagno caldo di miscela bituminosa e bitumate internamente a norma UNI 5256, classe II dal DN 40 al DN 150, classe III dal DN 200 al DN 500, provvisti di giunto a bicchiere cilindrico o sferico, oppure di estremità smussate per la saldatura di testa; nel prezzo sono comprese:
- l'esecuzione delle giunzioni mediante saldatura con due passate;
- la fascettatura del giunto con manicotto in Polietilene termoretraibile o con tela di canapa imbevuta di catrame fuso e ripristino del manto protettivo ed isolante;
- il ripristino del rivestimento bituminoso protettivo nella parte interna dei tubi;
- l'esecuzione del letto di posa di 15 cm, il rinfianco di almeno 20 cm ed il ricoprimento con almeno 20 cm di terra fine vagliata.
Le condotte saranno contabilizzate a metro lineare, misurate direttamente in opera secondo le lunghezze effettive delle tubazioni deducendo i manufatti ed i pozzetti
S42.E21.010 | dn 50
|  | €/m | 19.2802
S42.E21.015 | dn 65
|  | €/m | 22.8267
S42.E21.020 | dn 80
|  | €/m | 24.8665
S42.E21.025 | dn 100
|  | €/m | 20.8792
S42.E21.030 | dn 125
|  | €/m | 39.7188
S42.E21.035 | dn 150
|  | €/m | 50.8605
S42.E21.040 | dn 200
|  | €/m | 73.7897
S42.E21.045 | dn 250
|  | €/m | 92.578
S42.E21.050 | dn 300
|  | €/m | 123.8405
S42.E21.055 | dn 350
|  | €/m | 143.3257
S42.E21.060 | dn 400
|  | €/m | 164.984
S42.E21.065 | dn 450
|  | €/m | 187.3802
S42.E21.070 | dn 500
|  | €/m | 211.6625
S42.E25 | Fornitura, accatastamento, sfilamento e posa in opera di tubi in acciaio al carbonio secondo UNI 6363 saldati longitudinalmente od elicoidalmente, con rivestimento esterno in polietilene triplo strato UNI 9099 rinforzato e rivestimento interno in resine epossidiche dello spessore di 250 micron, certificato per acqua potabile, provvisti di giunto a bicchiere cilindrico o sferico, oppure di estremità smussate per la saldatura di testa; nel prezzo sono compresi:
- l'esecuzione delle giunzioni mediante saldatura con due passate;
- il ripristino del rivestimento protettivo esterno;
- la fascettatura del giunto con manicotto di polietilene termoretraibile;
- l'esecuzione del letto di posa di 15 cm, il rinfianco di almeno 20 cm ed il ricoprimento con almeno 20 cm di sabbia.
Le condotte saranno contabilizzate a metro lineare, misurate direttamente in opera secondo le lunghezze effettive delle tubazioni deducendo i manufatti ed i pozzetti
S42.E25.015 | dn 65
|  | €/m | 47.0577
S42.E25.020 | dn 80
|  | €/m | 47.7548
S42.E25.025 | dn 100
|  | €/m | 56.949
S42.E25.030 | dn 125
|  | €/m | 68.716
S42.E25.035 | dn 150
|  | €/m | 85.5157
S42.E25.040 | dn 200
|  | €/m | 121.0832
S42.E25.045 | dn 250
|  | €/m | 152.9915
S42.E25.050 | dn 300
|  | €/m | 190.199
S42.E25.055 | dn 350
|  | €/m | 226.5557
S42.E25.060 | dn 400
|  | €/m | 262.9227
S42.E25.065 | dn 450
|  | €/m | 301.0527
S42.E25.070 | dn 500
|  | €/m | 341.2737
S42.E26 | Fornitura, accatastamento, sfilamento e posa in opera di tubi in acciaio al carbonio secondo UNI 6363 saldati longitudinalmente od elicoidalmente, con rivestimento esterno in polietilene triplo strato UNI 9099 rinforzato e rivestimento interno in resine epossidiche dello spessore di 250 micron, certificato per acqua potabile, provvisti di giunto a bicchiere cilindrico o sferico, oppure di estremità smussate per la saldatura di testa; nel prezzo sono compresi:
- l'esecuzione delle giunzioni mediante saldatura con due passate;
- il ripristino del rivestimento protettivo esterno;
- la fascettatura del giunto con manicotto di polietilene termoretraibile;
- l'esecuzione del letto di posa di 15 cm, il rinfianco di almeno 20 cm ed il ricoprimento con almeno 20 cm di terra fine vagliata.
Le condotte saranno contabilizzate a metro lineare, misurate direttamente in opera secondo le lunghezze effettive delle tubazioni deducendo i manufatti ed i pozzetti
S42.E26.015 | dn 65
|  | €/m | 42.8245
S42.E26.020 | dn 80
|  | €/m | 43.1525
S42.E26.025 | dn 100
|  | €/m | 51.988
S42.E26.030 | dn 125
|  | €/m | 63.304
S42.E26.035 | dn 150
|  | €/m | 78.6482
S42.E26.040 | dn 200
|  | €/m | 114.3182
S42.E26.045 | dn 250
|  | €/m | 144.9042
S42.E26.050 | dn 300
|  | €/m | 181.3327
S42.E26.055 | dn 350
|  | €/m | 214.3582
S42.E26.060 | dn 400
|  | €/m | 249.3927
S42.E26.065 | dn 450
|  | €/m | 286.0057
S42.E26.070 | dn 500
|  | €/m | 324.8635
S42.E30 | Fornitura e posa di tubazioni rivestite per acquedotti, per basse temperature con isolamento resistente da 200 gradi C a +130 gradi C e costituiti da: - tubazione in acciaio saldato UNI per il convogliamento dell’acqua; tubo di protezione in polietilene ad alta densità T2; - isolamento monoblocco con schiuma rigida in poliuretano densità 80-90 kg/mc; - manicotto di giunzione in polietilene comprensivo di n. 2 guaine termorestringenti; - fascettatura con nastro sigillante h = cm 12; - quanto altro occorrente al fine di dare l’opera perfettamente compiuta a regola d’arte
S42.E30.005 | dn 65
|  | €/m | 41.0102
S42.E30.010 | dn 80
|  | €/m | 46.125
S42.E30.015 | dn 100
|  | €/m | 93.4697
S42.E30.020 | dn 125
|  | €/m | 95.2737
S42.E30.025 | dn 150
|  | €/m | 127.8277
S42.E30.030 | dn 200
|  | €/m | 153.7705
S42.E35 | Fornitura e posa in opera di tubo guaina di protezione in acciaio mediante utilizzo di macchina spingitubo, compreso nolo delle apparecchiature, mano d’opera per la collocazione, formazione di ancoraggi in cls e di pareti di spinta con fornitura dei materiali occorrenti, manodopera per il funzionamento dei macchinari, montaggio e smontaggio cantiere; comprese pure prestazioni particolari per infilare la tubazione di acquedotto del tubo guaina, compresa la fornitura dei distanziali in nylon - uno ogni metro - per isolare la condotto dalla guaina - montato con denti di appoggio sfalsati - messa in opera tubo acquedotto corrisposta con articoli precedenti, ogni onere compreso, esclusi scavi di servizio ed eventuale aggottamento di acqua. Il prezzo comprende la posa di cippi o targhette in corrispondenza dell’attraversamento e la consegna dei certificati di origine delle tubazioni (se non fornite dalla stazione appaltante) con indicazione delle tensioni ammissibili - Attraversamenti fino a 18 metri (per distanze superiori, riduzione del 10%)
S42.E35.005 | dn 150/200/250 mm - spessore minimo 6,3 mm
|  | €/kg/m*m | 5.2787
S42.E35.010 | dn 300 mm - spessore minimo 6,3 mm
|  | €/kg/m*m | 5.166
S42.E35.015 | dn 350 mm - spessore minimo 6,3 mm
|  | €/kg/m*m | 5.0532
S42.E35.020 | dn 400 mm - spessore minimo 6,3 mm
|  | €/kg/m*m | 4.2947
S42.E35.025 | dn 500 mm - spessore minimo 7,9 mm
|  | €/kg/m*m | 4.0795
S42.E35.030 | dn 600 mm - spessore minimo 7,9 mm
|  | €/kg/m*m | 3.9667
S42.E35.035 | dn 700 mm - spessore minimo 7,9 mm
|  | €/kg/m*m | 3.9052
S42.E35.040 | dn 800 mm - spessore minimo 7,9 mm
|  | €/kg/m*m | 3.8027
S42.E35.045 | dn 1.000 mm - spessore minimo 7,9 mm
|  | €/kg/m*m | 3.608
S42.E35.050 | dn 1.200 mm - spessore minimo 7,9 mm
|  | €/kg/m*m | 3.444
S42.E40 | Fornitura, accatastamento, sfilamento e posa in opera di tubi in acciaio Fe 330 conformi alla norma UNI 8863 saldati, serie leggera, con estremità filettate per la giunzione mediante manicotto secondo UNI-ISO 50, zincati a caldo secondo la norma UNI 5745; nel prezzo sono comprese:
- l'esecuzione delle giunzioni mediante manicotto filettato;
- i tagli, gli sfridi di materiale, l'eventuale filettature degli spezzoni, l'utilizzo di attrezzature, di macchinari, mezzi d'opera e quant'altro occorre per dare l'opera finita a regola d'arte;
- l'esecuzione del letto di posa di 15 cm, il rinfianco di almeno 20 cm ed il ricoprimento con almeno 20 cm di sabbia.
Le condotte saranno contabilizzate a metro lineare, misurate direttamente in opera secondo le lunghezze effettive delle tubazioni deducendo i manufatti ed i pozzetti
S42.E40.005 | da 3/8’’
|  | €/m | 12.6792
S42.E40.010 | da 1/2''
|  | €/m | 13.161
S42.E40.015 | da 3/4''
|  | €/m | 13.7862
S42.E40.020 | da 1''
|  | €/m | 15.6722
S42.E40.025 | da 1''1/4
|  | €/m | 16.9638
S42.E40.030 | da 1''1/2
|  | €/m | 17.8965
S42.E40.035 | da 2''
|  | €/m | 21.6685
S42.E40.040 | da 2'' 1/2
|  | €/m | 24.4975
S42.E40.045 | da 3''
|  | €/m | 29.0997
S42.E40.050 | da 4’’
|  | €/m | 36.2338
S42.E41 | Fornitura, accatastamento, sfilamento e posa in opera di tubi in acciaio Fe 330 conformi alla norma UNI 8863 saldati, serie leggera, con estremità filettate per la giunzione mediante manicotto secondo UNI-ISO 50, zincati a caldo secondo la norma UNI 5745; nel prezzo sono comprese:
- l'esecuzione delle giunzioni mediante manicotto filettato;
- i tagli, gli sfridi di materiale, l'eventuale filettature degli spezzoni, l'utilizzo di attrezzature, di macchinari, mezzi d'opera e quant'altro occorre per dare l'opera finita a regola d'arte;
- l'esecuzione del letto di posa di 15 cm, il rinfianco di almeno 20 cm ed il ricoprimento con almeno 20 cm di terra fine vagliata.
Le condotte saranno contabilizzate a metro lineare, misurate direttamente in opera secondo le lunghezze effettive delle tubazioni deducendo i manufatti ed i pozzetti
S42.E41.005 | da 3/8’’
|  | €/m | 9.3275
S42.E41.010 | da 1/2''
|  | €/m | 9.6862
S42.E41.015 | da 3/4''
|  | €/m | 10.2295
S42.E41.020 | da 1''
|  | €/m | 11.9822
S42.E41.025 | da 1''1/4
|  | €/m | 13.0892
S42.E41.030 | da 1''1/2
|  | €/m | 13.8887
S42.E41.035 | da 2''
|  | €/m | 17.4045
S42.E41.040 | da 2'' 1/2
|  | €/m | 19.885
S42.E41.045 | da 3''
|  | €/m | 24.231
S42.E41.050 | da 4’’
|  | €/m | 30.8115
S42.E45 | Fornitura, accatastamento, sfilamento e posa in opera di tubi in acciaio Fe 330 conformi alla norma UNI 8863 senza saldatura, serie media, con estremità filettate per la giunzione mediante manicotto secondo UNI-ISO 50, zincati a caldo secondo la norma UNI 5745; nel prezzo sono comprese:
- l'esecuzione delle giunzioni mediante manicotto filettato;
- i tagli, gli sfridi di materiale, l'eventuale filettature degli spezzoni, l'utilizzo di attrezzature, di macchinari, mezzi d'opera e quant'altro occorre per dare l'opera finita a regola d'arte;
- l'esecuzione del letto di posa di 15 cm, il rinfianco di almeno 20 cm ed il ricoprimento con almeno 20 cm di sabbia.
Le condotte saranno contabilizzate a metro lineare, misurate direttamente in opera secondo le lunghezze effettive delle tubazioni deducendo i manufatti ed i pozzetti
S42.E45.005 | da 3/8’’
|  | €/m | 14.063
S42.E45.010 | da 1/2''
|  | €/m | 14.1655
S42.E45.015 | da 3/4''
|  | €/m | 14.801
S42.E45.020 | da 1''
|  | €/m | 17.056
S42.E45.025 | da 1''1/4
|  | €/m | 18.5525
S42.E45.030 | da 1''1/2
|  | €/m | 19.5057
S42.E45.035 | da 2''
|  | €/m | 23.9132
S42.E45.040 | da 2'' 1/2
|  | €/m | 27.019
S42.E45.045 | da 3''
|  | €/m | 31.8467
S42.E45.050 | da 4’’
|  | €/m | 41.656
S42.E46 | Tubazioni in acciaio zincato senza saldatura longitudinale, posa con terra
S42.E46.005 | da 3/8’’
|  | €/m | 10.332
S42.E46.010 | da 1/2''
|  | €/m | 10.6907
S42.E46.015 | da 3/4''
|  | €/m | 11.2442
S42.E46.020 | da 1''
|  | €/m | 13.3557
S42.E46.025 | da 1''1/4
|  | €/m | 14.6472
S42.E46.030 | da 1''1/2
|  | €/m | 15.5287
S42.E46.035 | da 2''
|  | €/m | 19.6595
S42.E46.040 | da 2'' 1/2
|  | €/m | 22.4168
S42.E46.045 | da 3''
|  | €/m | 26.978
S42.E46.050 | da 4’’
|  | €/m | 36.244
S42.E50 | Fornitura, accatastamento, sfilamento e posa in opera di tubi in acciaio Fe 330 conformi alla norma UNI 8863 saldati, serie leggera, con estremità filettate per la giunzione mediante manicotto secondo UNI-ISO 50, zincati a caldo secondo la norma UNI 5745, con superficie esterna rivestita in polietilene fuso in accordo alla norma UNI 10191; nel prezzo sono comprese:
- l'esecuzione delle giunzioni mediante manicotto filettato;
- i tagli, gli sfridi di materiale, l'eventuale filettature degli spezzoni, l'utilizzo di attrezzature, di macchinari, mezzi d'opera e quant'altro occorre per dare l'opera finita a regola d'arte;
- il posizionamento di manicotti termorestringenti a protezione delle giunzioni;
- l'esecuzione del letto di posa di 15 cm, il rinfianco di almeno 20 cm ed il ricoprimento con almeno 20 cm di sabbia.
Le condotte saranno contabilizzate a metro lineare, misurate direttamente in opera secondo le lunghezze effettive delle tubazioni deducendo i manufatti ed i pozzetti
S42.E50.005 | da 1/2''
|  | €/m | 16.359
S42.E50.010 | da 3/4''
|  | €/m | 17.3635
S42.E50.015 | da 1''
|  | €/m | 20.1515
S42.E50.020 | da 1''1/4
|  | €/m | 22.2937
S42.E50.025 | da 1''1/2
|  | €/m | 24.149
S42.E50.030 | da 2''
|  | €/m | 29.2945
S42.E50.035 | da 2'' 1/2
|  | €/m | 32.7692
S42.E50.040 | da 3''
|  | €/m | 38.827
S42.E50.045 | da 4’’
|  | €/m | 47.6522
S42.E51 | Fornitura, accatastamento, sfilamento e posa in opera di tubi in acciaio Fe 330 conformi alla norma UNI 8863 saldati, serie leggera, con estremità filettate per la giunzione mediante manicotto secondo UNI-ISO 50, zincati a caldo secondo la norma UNI 5745, con superficie esterna rivestita in polietilene fuso in accordo alla norma UNI 10191; nel prezzo sono comprese:
- l'esecuzione delle giunzioni mediante manicotto filettato;
- i tagli, gli sfridi di materiale, l'eventuale filettature degli spezzoni, l'utilizzo di attrezzature, di macchinari, mezzi d'opera e quant'altro occorre per dare l'opera finita a regola d'arte;
- il posizionamento di manicotti termorestringenti a protezione delle giunzioni;
- l'esecuzione del letto di posa di 15 cm, il rinfianco di almeno 20 cm ed il ricoprimento con almeno 20 cm di terra fine vagliata.
Le condotte saranno contabilizzate a metro lineare, misurate direttamente in opera secondo le lunghezze effettive delle tubazioni deducendo i manufatti ed i pozzetti
S42.E51.005 | da 1/2''
|  | €/m | 12.8945
S42.E51.010 | da 3/4''
|  | €/m | 13.776
S42.E51.015 | da 1''
|  | €/m | 16.4615
S42.E51.020 | da 1''1/4
|  | €/m | 18.409
S42.E51.025 | da 1''1/2
|  | €/m | 20.131
S42.E51.030 | da 2''
|  | €/m | 25.0305
S42.E51.035 | da 2'' 1/2
|  | €/m | 28.167
S42.E51.040 | da 3''
|  | €/m | 33.948
S42.E51.045 | da 4’’
|  | €/m | 42.2197
S42.E55 | Fornitura, sfilamento e posa in opera di tubi in acciaio saldati FRETZ-MOON filettati, con predisposizione del giunto a manicotto; nel prezzo è compresa la formazione del giunto con manicotti filettabili, è compresa l’opportuna sistemazione del piano di posa, curando la livelletta onde evitare gibbosità od avallamenti, è compreso il coronamento della tubazione con materiale idoneo, oppure la staffatura esterna su manufatti o su roccia, a seconda di quanto stabilito in progetto, comprese le staffe ed i tasselli ed ogni altro onere per dare l’opera finita a regola d’arte; sono inoltre compresi tutti i pezzi speciali occorrenti, quelli necessari per il raccordo delle condotte agli apparecchi idraulici, secondo quanto previsto in progetto o prescritto dal direttore dei lavori all’atto esecutivo
S42.E55.005 | da 3/8" grezzi
|  | €/m | 3.2185
S42.E55.010 | da 1/2" grezzi
|  | €/m | 3.9975
S42.E55.015 | da 3/4" grezzi
|  | €/m | 4.7867
S42.E55.020 | da 1" grezzi
|  | €/m | 6.519
S42.E55.025 | da 1" 1/4 grezzi
|  | €/m | 7.6055
S42.E55.030 | da 1" 1/2 grezzi
|  | €/m | 9.4812
S42.E55.035 | da 2" grezzi
|  | €/m | 12.259
S42.E55.040 | da 2" 1/2 grezzi
|  | €/m | 15.3032
S42.E55.045 | da 3" grezzi
|  | €/m | 17.6812
S42.E60 | Fornitura, sfilamento e posa in opera di tubi in acciaio saldati FRETZ-MOON zincati, filettati, con predisposizione del giunto a manicotto; nel prezzo è compresa la formazione del giunto con manicotti filettabili, compresa l’opportuna sistemazione del piano di posa, curando la livelletta onde evitare gibbosità od avallamenti e permettere il perfetto drenaggio delle tubazioni stesse mediante scarichi (questi pagati a parte) da realizzarsi nei punti più depressi, compreso il coronamento della tubazione con materiale idoneo ed ogni altro onere per dare l’opera finita a regola d’arte e tutti i pezzi speciali occorrenti, quelli necessari per il raccordo delle condotte agli apparecchi idraulici, secondo quanto previsto in progetto o prescritto dal direttore dei lavori all’atto esecutivo
S42.E60.005 | da 3/8" zincati
|  | €/m | 3.9462
S42.E60.010 | da 1/2" zincati
|  | €/m | 4.715
S42.E60.015 | da 3/4" zincati
|  | €/m | 5.5965
S42.E60.020 | da 1" zincati
|  | €/m | 7.4722
S42.E60.025 | da 1" 1/4 zincati
|  | €/m | 8.9175
S42.E60.030 | da 1" 1/2 zincati
|  | €/m | 11.0905
S42.E60.035 | da 2" zincati
|  | €/m | 14.2577
S42.E60.040 | da 2" 1/2 zincati
|  | €/m | 18.1425
S42.E60.045 | da 3" zincati
|  | €/m | 21.0433
S42.F10 | Fornitura, accatastamento, sfilamento e posa in opera di tubi in Polivinilcloruro (PVC) con giunto a bicchiere incorporato nella barra e guarnizione elastomerica, per condotte di scarico, conformi alle norme EN UNI 1401-1; nel prezzo e' compresa l'esecuzione del letto di posa di 15 cm, il rinfianco di almeno 20 cm ed il ricoprimento con almeno 20 cm di sabbia, il raccordo con pezzi speciali, l'umettazione con apposito lubrificante al silicone della punta e della superficie interna del bicchiere.
Le condotte saranno contabilizzate a metro lineare, misurate direttamente in opera secondo le lunghezze effettive delle tubazioni deducendo i manufatti ed i pozzetti
S42.F10.001 | SN 2 SDR 51, diametro nominale DN 160
|  | €/m | 24.559
S42.F10.002 | SN 2 SDR 51, diametro nominale DN 200
|  | €/m | 29.1407
S42.F10.003 | SN 2 SDR 51, diametro nominale DN 250
|  | €/m | 34.522
S42.F10.004 | SN 2 SDR 51, diametro nominale DN 315
|  | €/m | 45.592
S42.F10.005 | SN 2 SDR 51, diametro nominale DN 400
|  | €/m | 61.5512
S42.F10.006 | SN 2 SDR 51, diametro nominale DN 500
|  | €/m | 87.1455
S42.F10.007 | SN 2 SDR 51, diametro nominale DN 630
|  | €/m | 140.7222
S42.F10.008 | SN 4 SDR 41, diametro nominale DN 110
|  | €/m | 20.9407
S42.F10.009 | SN 4 SDR 41, diametro nominale DN 125
|  | €/m | 21.9042
S42.F10.010 | SN 4 SDR 41, diametro nominale DN 160
|  | €/m | 25.7377
S42.F10.011 | SN 4 SDR 41, diametro nominale DN 200
|  | €/m | 31.0985
S42.F10.012 | SN 4 SDR 41, diametro nominale DN 250
|  | €/m | 37.802
S42.F10.013 | SN 4 SDR 41, diametro nominale DN 315
|  | €/m | 50.1532
S42.F10.014 | SN 4 SDR 41, diametro nominale DN 400
|  | €/m | 70.0177
S42.F10.015 | SN 4 SDR 41, diametro nominale DN 500
|  | €/m | 98.1335
S42.F10.016 | SN 4 SDR 41, diametro nominale DN 630
|  | €/m | 164.861
S42.F10.017 | SN 8 SDR 34, diametro nominale DN 110
|  | €/m | 20.9407
S42.F10.018 | SN 8 SDR 34, diametro nominale DN 125
|  | €/m | 22.8062
S42.F10.019 | SN 8 SDR 34, diametro nominale DN 160
|  | €/m | 27.142
S42.F10.020 | SN 8 SDR 34, diametro nominale DN 200
|  | €/m | 31.775
S42.F10.021 | SN 8 SDR 34, diametro nominale DN 250
|  | €/m | 41.1743
S42.F10.022 | SN 8 SDR 34, diametro nominale DN 315
|  | €/m | 55.965
S42.F10.023 | SN 8 SDR 34, diametro nominale DN 400
|  | €/m | 76.6803
S42.F10.024 | SN 8 SDR 34, diametro nominale DN 500
|  | €/m | 116.7782
S42.F10.025 | SN 8 SDR 34, diametro nominale DN 630
|  | €/m | 197.7532
S42.F11 | Fornitura, accatastamento, sfilamento e posa in opera di tubi in Polivinilcloruro (PVC) con giunto a bicchiere incorporato nella barra e guarnizione elastomerica, per condotte di scarico, conformi alle norme EN UNI 1401-1; nel prezzo e' compresa l'esecuzione del letto di posa di 15 cm, il rinfianco di almeno 20 cm ed il ricoprimento con almeno 20 cm di terra fine vagliata in cantiere, la realizzazione del primo ricoprimento eseguita a mano, il raccordo con pezzi speciali, l'umettazione con apposito lubrificante al silicone della punta e della superficie interna del bicchiere.
Le condotte saranno contabilizzate a metro lineare, misurate direttamente in opera secondo le lunghezze effettive delle tubazioni deducendo i manufatti ed i pozzetti
S42.F11.001 | SN 2 SDR 51, diametro nominale DN 160
|  | €/m | 15.3237
S42.F11.002 | SN 2 SDR 51, diametro nominale DN 200
|  | €/m | 17.3327
S42.F11.003 | SN 2 SDR 51, diametro nominale DN 250
|  | €/m | 26.3322
S42.F11.004 | SN 2 SDR 51, diametro nominale DN 315
|  | €/m | 31.693
S42.F11.005 | SN 2 SDR 51, diametro nominale DN 400
|  | €/m | 44.936
S42.F11.006 | SN 2 SDR 51, diametro nominale DN 500
|  | €/m | 67.2297
S42.F11.007 | PVC SN 2 SDR 51, diametro nominale DN 630
|  | €/m | 120.4375
S42.F11.008 | SN 4 SDR 41, diametro nominale DN 110
|  | €/m | 13.1405
S42.F11.009 | SN 4 SDR 41, diametro nominale DN 125
|  | €/m | 13.6632
S42.F11.010 | SN 4 SDR 41, diametro nominale DN 160
|  | €/m | 16.5025
S42.F11.011 | SN 4 SDR 41, diametro nominale DN 200
|  | €/m | 20.6947
S42.F11.012 | SN 4 SDR 41, diametro nominale DN 250
|  | €/m | 27.4187
S42.F11.013 | SN 4 SDR 41, diametro nominale DN 315
|  | €/m | 36.2645
S42.F11.014 | SN 4 SDR 41, diametro nominale DN 400
|  | €/m | 52.4697
S42.F11.015 | SN 4 SDR 41, diametro nominale DN 500
|  | €/m | 80.1755
S42.F11.016 | SN 4 SDR 41, diametro nominale DN 630
|  | €/m | 140.4045
S42.F11.017 | SN 8 SDR 34, diametro nominale DN 110
|  | €/m | 13.1405
S42.F11.018 | SN 8 SDR 34, diametro nominale DN 125
|  | €/m | 14.5755
S42.F11.019 | SN 8 SDR 34, diametro nominale DN 160
|  | €/m | 17.9067
S42.F11.020 | SN 8 SDR 34, diametro nominale DN 200
|  | €/m | 21.3815
S42.F11.021 | SN 8 SDR 34, diametro nominale DN 250
|  | €/m | 30.791
S42.F11.022 | SN 8 SDR 34, diametro nominale DN 315
|  | €/m | 42.066
S42.F11.023 | SN 8 SDR 34, diametro nominale DN 400
|  | €/m | 61.7152
S42.F11.024 | SN 8 SDR 34, diametro nominale DN 500
|  | €/m | 96.8625
S42.F11.025 | SN 8 SDR 34, diametro nominale DN 630
|  | €/m | 173.2865
S42.F15 | Fornitura, accatastamento, sfilamento e posa in opera di tubi in Polivinilcloruro (PVC) a parete strutturata per condotte di scarico, conformi alle norme pr EN 13476-1, con superficie interna liscia, privi di ondulazioni, con giunto a bicchiere incorporato nella barra e guarnizione elastomerica conforme alla norma UNI EN 681-1; nel prezzo e' compresa l'esecuzione del letto di posa di 15 cm, il rinfianco di almeno 20 cm ed il ricoprimento con almeno 20 cm di sabbia, il raccordo con pezzi speciali, l'umettazione con apposito lubrificante al silicone della punta e della superficie interna del bicchiere.
Le condotte saranno contabilizzate a metro lineare, misurate direttamente in opera secondo le lunghezze effettive delle tubazioni deducendo i manufatti ed i pozzetti
S42.F15.018 | SN 4, diametro nominale DN 200
|  | €/m | 30.3092
S42.F15.021 | SN 4, diametro nominale DN 250
|  | €/m | 36.4387
S42.F15.024 | SN 4, diametro nominale DN 315
|  | €/m | 48.2262
S42.F15.027 | SN 4, diametro nominale DN 400
|  | €/m | 66.0202
S42.F15.030 | SN 4, diametro nominale DN 500
|  | €/m | 92.66
S42.F15.033 | SN 4, diametro nominale DN 630
|  | €/m | 135.669
S42.F15.036 | SN 4, diametro nominale DN 800
|  | €/m | 261.3442
S42.F15.039 | SN 4, diametro nominale DN 1000
|  | €/m | 396.6237
S42.F15.042 | SN 4, diametro nominale DN 1200
|  | €/m | 494.8905
S42.F15.048 | SN 8, diametro nominale DN 200
|  | €/m | 32.5027
S42.F15.051 | SN 8, diametro nominale DN 250
|  | €/m | 39.5752
S42.F15.054 | SN 8, diametro nominale DN 315
|  | €/m | 53.464
S42.F15.057 | SN 8, diametro nominale DN 400
|  | €/m | 72.7442
S42.F15.060 | SN 8, diametro nominale DN 500
|  | €/m | 108.9472
S42.F15.063 | SN 8, diametro nominale DN 630
|  | €/m | 159.818
S42.F15.066 | SN 8, diametro nominale DN 800
|  | €/m | 308.0023
S42.F15.069 | SN 8, diametro nominale DN 1000
|  | €/m | 463.874
S42.F16 | Fornitura, accatastamento, sfilamento e posa in opera di tubi in Polivinilcloruro (PVC) a parete strutturata per condotte di scarico, conformi alle norme prEN 13476-1, con superficie interna liscia, privi di ondulazioni, con giunto a bicchiere incorporato nella barra e guarnizione elastomerica conforme alla norma UNI EN 681-1; nel prezzo e' compresa l'esecuzione del letto di posa di 15 cm, il rinfianco di almeno 20 cm ed il ricoprimento con almeno 20 cm di terra fine vagliata in cantiere, il raccordo con pezzi speciali, l'umettazione con apposito lubrificante al silicone della punta e della superficie interna del bicchiere.
Le condotte saranno contabilizzate a metro lineare, misurate direttamente in opera secondo le lunghezze effettive delle tubazioni deducendo i manufatti ed i pozzetti
S42.F16.018 | SN 4, diametro nominale DN 200
|  | €/m | 19.9157
S42.F16.021 | SN 4, diametro nominale DN 250
|  | €/m | 26.0657
S42.F16.024 | SN 4, diametro nominale DN 315
|  | €/m | 34.3272
S42.F16.027 | SN 4, diametro nominale DN 400
|  | €/m | 49.4152
S42.F16.030 | SN 4, diametro nominale DN 500
|  | €/m | 74.7122
S42.F16.033 | SN 4, diametro nominale DN 630
|  | €/m | 111.2022
S42.F16.036 | SN 4, diametro nominale DN 800
|  | €/m | 227.7037
S42.F16.039 | SN 4, diametro nominale DN 1000
|  | €/m | 354.527
S42.F16.042 | SN 4, diametro nominale DN 1200
|  | €/m | 443.661
S42.F16.048 | SN 8, diametro nominale DN 200
|  | €/m | 22.1092
S42.F16.051 | SN 8, diametro nominale DN 250
|  | €/m | 29.2022
S42.F16.054 | SN 8, diametro nominale DN 315
|  | €/m | 39.5547
S42.F16.057 | SN 8, diametro nominale DN 400
|  | €/m | 57.7792
S42.F16.060 | SN 8, diametro nominale DN 500
|  | €/m | 89.0417
S42.F16.063 | SN 8, diametro nominale DN 630
|  | €/m | 135.3615
S42.F16.066 | SN 8, diametro nominale DN 800
|  | €/m | 274.3515
S42.F16.069 | SN 8, diametro nominale DN 1000
|  | €/m | 421.7772
S42.G10 | Fornitura, accatastamento, sfilamento e posa in opera di tubi in polietilene ad alta densità (PEAD) sigma 80 PE 100 atossiche idonee al trasporto di acqua potabile e/o di liquidi alimentari, conformi alle norme UNI 10910 e alle prescrizioni della circolare del Ministero della Sanità n. 102/78, forniti in rotoli o in barre, ad estremità lisce al fine di permettere la saldatura di testa per polifusione, la saldatura per polifusione nel bicchiere, la giunzione a freddo mediante giunto rapido o la giunzione mediante manicotto elettrosaldabile; nel prezzo e' compresa l'esecuzione del letto di posa di 15 cm, il rinfianco di almeno 20 cm ed il ricoprimento con almeno 20 cm di sabbia; compresa la realizzazione del sistema di giunzione tra le tubazioni eseguito mediante manicotti a compressione in polipropilene per diametri uguali o inferiori a 110 mm, o mediante raccorderia elettrosaldabile per diametri sino a 315 mm, o saldatura di testa (polifusione) e la posa in opera di tutti i pezzi speciali in polietilene sia interrati che all'interno delle camere di manovra necessari per il raccordo tra le condotte e tra le condotte e le apparecchiature idrauliche.
Le condotte saranno contabilizzate a metro lineare, misurate direttamente in opera secondo le lunghezze effettive delle tubazioni deducendo i manufatti ed i pozzetti
S42.G10.001 | pn 10 - diametro nominale 50 mm
|  | €/m | 15.252
S42.G10.002 | pn 10 - diametro esterno 63 mm (spessore = 3,8 mm)
|  | €/m | 16.6767
S42.G10.003 | pn 10 - diametro nominale 75 mm
|  | €/m | 18.1937
S42.G10.004 | pn 10 - diametro nominale 90 mm
|  | €/m | 20.8997
S42.G10.005 | pn 10 - diametro nominale 110 mm
|  | €/m | 24.0977
S42.G10.006 | pn 10 - diametro nominale 125 mm
|  | €/m | 28.1157
S42.G10.007 | pn 10 - diametro nominale 140 mm
|  | €/m | 31.1702
S42.G10.008 | pn 10 - diametro nominale 160 mm
|  | €/m | 36.5822
S42.G10.009 | pn 10 - diametro nominale 180 mm
|  | €/m | 41.8712
S42.G10.010 | pn 10 - diametro nominale 200 mm
|  | €/m | 48.421
S42.G10.011 | pn 10 - diametro nominale 225 mm
|  | €/m | 55.8625
S42.G10.012 | pn 10 - diametro nominale 250 mm
|  | €/m | 67.3937
S42.G10.013 | pn 10 - diametro nominale 280 mm
|  | €/m | 81.18
S42.G10.014 | pn 10 - diametro nominale 315 mm
|  | €/m | 94.4537
S42.G10.015 | pn 10 - diametro nominale 315 mm
|  | €/m | 117.3522
S42.G10.016 | pn 10 - diametro nominale 400 mm
|  | €/m | 137.5037
S42.G10.017 | pn 16 - diametro nominale 32 mm
|  | €/m | 11.808
S42.G10.018 | pn 16 - diametro nominale 40 mm
|  | €/m | 13.9092
S42.G10.019 | pn 16 - diametro nominale 50 mm
|  | €/m | 15.8465
S42.G10.020 | pn 16 - diametro nominale 63 mm
|  | €/m | 17.6197
S42.G10.021 | pn 16 - diametro nominale 75 mm
|  | €/m | 19.4955
S42.G10.022 | pn 16 - diametro nominale 90 mm
|  | €/m | 23.0112
S42.G10.023 | pn 16 - diametro nominale 110 mm
|  | €/m | 27.1625
S42.G10.024 | pn 16 - diametro nominale 125 mm
|  | €/m | 32.267
S42.G10.025 | pn 16 - diametro nominale 140 mm
|  | €/m | 36.2747
S42.G10.026 | pn 16 - diametro nominale 160 mm
|  | €/m | 44.3107
S42.G10.027 | pn 16 - diametro nominale 180 mm
|  | €/m | 51.66
S42.G10.028 | pn 16 - diametro nominale 200 mm
|  | €/m | 60.4647
S42.G10.029 | pn 16 - diametro nominale 225 mm
|  | €/m | 71.053
S42.G10.030 | pn 16 - diametro nominale 250 mm
|  | €/m | 86.2025
S42.G10.031 | pn 16 - diametro nominale 280 mm
|  | €/m | 106.026
S42.G10.032 | pn 16 - diametro nominale 315 mm
|  | €/m | 124.1172
S42.G10.033 | pn 16 - diametro nominale 355 mm
|  | €/m | 157.0402
S42.G10.034 | pn 16 - diametro nominale 400 mm
|  | €/m | 185.5455
S42.G10.035 | pn 25 - diametro nominale 32 mm
|  | €/m | 12.2282
S42.G10.036 | pn 25 - diametro nominale 40 mm
|  | €/m | 14.555
S42.G10.037 | pn 25 - diametro nominale 50 mm
|  | €/m | 16.9022
S42.G10.038 | pn 25 - diametro nominale 63 mm
|  | €/m | 19.2392
S42.G10.039 | pn 25 - diametro nominale 75 mm
|  | €/m | 21.9042
S42.G10.040 | pn 25 - diametro nominale 90 mm
|  | €/m | 26.8037
S42.G10.041 | pn 25 - diametro nominale 110 mm
|  | €/m | 32.9845
S42.G10.042 | pn 25 - diametro nominale 125 mm
|  | €/m | 39.6367
S42.G10.043 | pn 25 - diametro nominale 140 mm
|  | €/m | 45.6637
S42.G10.044 | pn 25 - diametro nominale 160 mm
|  | €/m | 56.3237
S42.G10.045 | pn 25 - diametro nominale 180 mm
|  | €/m | 66.8812
S42.G10.046 | pn 25 - diametro nominale 200 mm
|  | €/m | 79.3862
S42.G10.047 | pn 25 - diametro nominale 225 mm
|  | €/m | 94.874
S42.G10.048 | pn 25 - diametro nominale 250 mm
|  | €/m | 115.8353
S42.G10.049 | pn 25 - diametro nominale 280 mm
|  | €/m | 138.9387
S42.G10.050 | pn 25 - diametro nominale 315 mm
|  | €/m | 171.2262
S42.G10.051 | pn 25 - diametro nominale 355 mm
|  | €/m | 209.674
S42.G10.052 | pn 25 - diametro nominale 400 mm
|  | €/m | 261.2417
S42.G11 | Fornitura, accatastamento, sfilamento e posa in opera di tubi in polietilene ad alta densità (PEAD) sigma 80 PE 100 atossiche idonee al trasporto di acqua potabile e/o di liquidi alimentari, conformi alle norme UNI 10910 e alle prescrizioni della circolare del Ministero della Sanità n. 102/78, forniti in rotoli o in barre, ad estremità lisce al fine di permettere la saldatura di testa per polifusione, la saldatura per polifusione nel bicchiere, la giunzione a freddo mediante giunto rapido o la giunzione mediante manicotto elettrosaldabile; nel prezzo e' compresa l'esecuzione del letto di posa di 15 cm, il rinfianco di almeno 20 cm ed il ricoprimento con almeno 20 cm di terra fine vagliata; compresa la realizzazione del sistema di giunzione tra le tubazioni eseguito mediante manicotti a compressione in polipropilene per diametri uguali o inferiori a 110 mm, o mediante raccorderia elettrosaldabile per diametri sino a 315 mm, o saldatura di testa (polifusione) e la posa in opera di tutti i pezzi speciali in polietilene sia interrati che all'interno delle camere di manovra necessari per il raccordo tra le condotte e tra le condotte e le apparecchiature idrauliche.
Le condotte saranno contabilizzate a metro lineare, misurate direttamente in opera secondo le lunghezze effettive delle tubazioni deducendo i manufatti ed i pozzetti
S42.G11.001 | pn 10 - diametro nominale 50 mm
|  | €/m | 11.9515
S42.G11.002 | pn 10 - diametro nominale 63 mm
|  | €/m | 13.079
S42.G11.003 | pn 10 - diametro nominale 75 mm
|  | €/m | 14.2885
S42.G11.004 | pn 10 - diametro nominale 90 mm
|  | €/m | 16.81
S42.G11.005 | pn 10 - diametro nominale 110 mm
|  | €/m | 19.516
S42.G11.006 | pn 10 - diametro nominale 125 mm
|  | €/m | 23.3905
S42.G11.007 | pn 10 - diametro nominale 140 mm
|  | €/m | 26.0657
S42.G11.008 | pn 10 - diametro nominale 160 mm
|  | €/m | 31.283
S42.G11.009 | pn 10 - diametro nominale 180 mm
|  | €/m | 36.0697
S42.G11.010 | pn 10 - diametro nominale 200 mm
|  | €/m | 42.2812
S42.G11.011 | pn 10 - diametro nominale 225 mm
|  | €/m | 49.0565
S42.G11.012 | pn 10 - diametro nominale 250 mm
|  | €/m | 58.015
S42.G11.013 | pn 10 - diametro nominale 280 mm
|  | €/m | 70.9915
S42.G11.014 | pn 10 - diametro nominale 315 mm
|  | €/m | 83.3427
S42.G11.015 | pn 10 - diametro nominale 355 mm
|  | €/m | 105.1137
S42.G11.016 | pn 10 - diametro nominale 400 mm
|  | €/m | 124.025
S42.G11.017 | pn 16 - diametro nominale 32 mm
|  | €/m | 7.6362
S42.G11.018 | pn 16 - diametro nominale 40 mm
|  | €/m | 9.5633
S42.G11.019 | pn 16 - diametro nominale 50 mm
|  | €/m | 12.5358
S42.G11.020 | pn 16 - diametro nominale 63 mm
|  | €/m | 14.022
S42.G11.021 | pn 16 - diametro nominale 75 mm
|  | €/m | 15.5902
S42.G11.022 | pn 16 - diametro nominale 90 mm
|  | €/m | 18.9215
S42.G11.023 | pn 16 - diametro nominale 110 mm
|  | €/m | 22.5807
S42.G11.024 | pn 16 - diametro nominale 125 mm
|  | €/m | 27.5418
S42.G11.025 | pn 16 - diametro nominale 140 mm
|  | €/m | 31.1702
S42.G11.026 | pn 16 - diametro nominale 160 mm
|  | €/m | 39.0012
S42.G11.027 | pn 16 - diametro nominale 180 mm
|  | €/m | 45.838
S42.G11.028 | pn 16 - diametro nominale 200 mm
|  | €/m | 54.3147
S42.G11.029 | pn 16 - diametro nominale 225 mm
|  | €/m | 64.247
S42.G11.030 | pn 16 - diametro nominale 250 mm
|  | €/m | 76.8237
S42.G11.031 | pn 16 - diametro nominale 280 mm
|  | €/m | 95.8375
S42.G11.032 | pn 16 - diametro nominale 315 mm
|  | €/m | 112.996
S42.G11.033 | pn 16 - diametro nominale 355 mm
|  | €/m | 144.7915
S42.G11.034 | pn 16 - diametro nominale 400 mm
|  | €/m | 172.0565
S42.G11.035 | pn 25 - diametro nominale 32 mm
|  | €/m | 8.0565
S42.G11.036 | pn 25 - diametro nominale 40 mm
|  | €/m | 10.2193
S42.G11.037 | pn 25 - diametro nominale 50 mm
|  | €/m | 13.5915
S42.G11.038 | pn 25 - diametro nominale 63 mm
|  | €/m | 15.621
S42.G11.039 | pn 25 - diametro nominale 75 mm
|  | €/m | 17.999
S42.G11.040 | pn 25 - diametro nominale 90 mm
|  | €/m | 22.714
S42.G11.041 | pn 25 - diametro nominale 110 mm
|  | €/m | 28.4027
S42.G11.042 | pn 25 - diametro nominale 125 mm
|  | €/m | 34.9115
S42.G11.043 | pn 25 - diametro nominale 140 mm
|  | €/m | 40.5592
S42.G11.044 | pn 25 - diametro nominale 160 mm
|  | €/m | 51.0245
S42.G11.045 | pn 25 - diametro nominale 180 mm
|  | €/m | 61.0592
S42.G11.046 | pn 25 - diametro nominale 200 mm
|  | €/m | 73.2465
S42.G11.047 | pn 25 - diametro nominale 225 mm
|  | €/m | 88.0782
S42.G11.048 | pn 25 - diametro nominale 250 mm
|  | €/m | 106.4565
S42.G11.049 | pn 25 - diametro nominale 280 mm
|  | €/m | 128.74
S42.G11.050 | pn 25 - diametro nominale 315 mm
|  | €/m | 160.1153
S42.G11.051 | pn 25 - diametro nominale 355 mm
|  | €/m | 197.4253
S42.G11.052 | pn 25 - diametro nominale 400 mm
|  | €/m | 247.763
S42.G15 | Fornitura, accatastamento, sfilamento e posa in opera di tubi in polietilene ad alta densità (PEAD) sigma 63 PE 80 atossiche idonee al trasporto di acqua potabile e/o di liquidi alimentari, conformi alle norme UNI 10910 e alle prescrizioni della circolare del Ministero della Sanità n. 102/78, forniti in rotoli o in barre, ad estremità lisce al fine di permettere la saldatura di testa per polifusione, la saldatura per polifusione nel bicchiere, la giunzione a freddo mediante giunto rapido o la giunzione mediante manicotto elettrosaldabile; nel prezzo e' compresa l'esecuzione del letto di posa di 15 cm, il rinfianco di almeno 20 cm ed il ricoprimento con almeno 20 cm di sabbia; compresa la realizzazione del sistema di giunzione tra le tubazioni eseguito mediante manicotti a compressione in polipropilene per diametri uguali o inferiori a 110 mm, o mediante raccorderia elettrosaldabile per diametri sino a 315 mm, o saldatura di testa (polifusione) e la posa in opera di tutti i pezzi speciali in polietilene sia interrati che all'interno delle camere di manovra necessari per il raccordo tra le condotte e tra le condotte e le apparecchiature idrauliche.
Le condotte saranno contabilizzate a metro lineare, misurate direttamente in opera secondo le lunghezze effettive delle tubazioni deducendo i manufatti ed i pozzetti
S42.G15.001 | pn 5 - diametro nominale 160 mm
|  | €/m | 25.83
S42.G15.002 | pn 5 - diametro nominale 180 mm
|  | €/m | 28.8742
S42.G15.003 | pn 5 - diametro nominale 200 mm
|  | €/m | 32.9127
S42.G15.004 | pn 5 - diametro nominale 225 mm
|  | €/m | 36.941
S42.G15.005 | pn 5 - diametro nominale 250 mm
|  | €/m | 42.9065
S42.G15.006 | pn 5 - diametro nominale 280 mm
|  | €/m | 48.7797
S42.G15.007 | pn 5 - diametro nominale 315 mm
|  | €/m | 58.1893
S42.G15.008 | pn 5 - diametro nominale 355 mm
|  | €/m | 69.618
S42.G15.009 | pn 5 - diametro nominale 400 mm
|  | €/m | 84.2857
S42.G15.010 | pn 8 - diametro nominale 50 mm
|  | €/m | 12.5358
S42.G15.011 | pn 8 - diametro nominale 63 mm
|  | €/m | 13.5607
S42.G15.012 | pn 8- diametro nominale 75 mm
|  | €/m | 14.637
S42.G15.013 | pn 8 - diametro nominale 90 mm
|  | €/m | 17.1073
S42.G15.014 | pn 8 - diametro nominale 110 mm
|  | €/m | 19.5775
S42.G15.015 | pn 8 - diametro nominale 125 mm
|  | €/m | 22.4885
S42.G15.016 | pn 8 - diametro nominale 140 mm
|  | €/m | 24.7332
S42.G15.017 | pn 8 - diametro nominale 160 mm
|  | €/m | 29.6327
S42.G15.018 | pn 8 - diametro nominale 180 mm
|  | €/m | 33.8147
S42.G15.019 | pn 8 - diametro nominale 200 mm
|  | €/m | 38.9808
S42.G15.020 | pn 8 - diametro nominale 225 mm
|  | €/m | 44.7412
S42.G15.021 | pn 8 - diametro nominale 250 mm
|  | €/m | 52.2647
S42.G15.022 | pn 8 - diametro nominale 280 mm
|  | €/m | 60.721
S42.G15.023 | pn 8 - diametro nominale 315 mm
|  | €/m | 73.1952
S42.G15.024 | pn 8 - diametro nominale 355 mm
|  | €/m | 92.127
S42.G15.025 | pn 8 - diametro nominale 400 mm
|  | €/m | 112.6782
S42.G15.026 | pn 12,5 - diametro nominale 32 mm
|  | €/m | 9.9527
S42.G15.027 | pn 12,5 - diametro nominale 40 mm
|  | €/m | 11.5927
S42.G15.028 | pn 12,5 - diametro nominale 50 mm
|  | €/m | 13.1507
S42.G15.029 | pn 12,5 - diametro nominale 63 mm
|  | €/m | 14.5242
S42.G15.030 | pn 12,5 - diametro nominale 75 mm
|  | €/m | 15.9797
S42.G15.031 | pn 12,5 - diametro nominale 90 mm
|  | €/m | 19.0445
S42.G15.032 | pn 12,5 - diametro nominale 110 mm
|  | €/m | 22.468
S42.G15.033 | pn 12,5 - diametro nominale 125 mm
|  | €/m | 26.1375
S42.G15.034 | pn 12,5 - diametro nominale 140 mm
|  | €/m | 29.274
S42.G15.035 | pn 12,5 - diametro nominale 160 mm
|  | €/m | 35.6187
S42.G15.036 | pn 12,5 - diametro nominale 180 mm
|  | €/m | 41.3792
S42.G15.037 | pn 12,5 - diametro nominale 200 mm
|  | €/m | 48.2775
S42.G15.038 | pn 12,5 - diametro nominale 225 mm
|  | €/m | 56.5082
S42.G15.039 | pn 12,5 - diametro nominale 250 mm
|  | €/m | 66.8402
S42.G15.040 | pn 12,5 - diametro nominale 280 mm
|  | €/m | 78.884
S42.G15.041 | pn 12,5 - diametro nominale 315 mm
|  | €/m | 96.186
S42.G15.042 | pn 12,5 - diametro nominale 355 mm
|  | €/m | 119.8737
S42.G15.043 | pn 12,5 - diametro nominale 400 mm
|  | €/m | 148.2252
S42.G15.044 | pn 20 - diametro nominale 32 mm
|  | €/m | 10.2602
S42.G15.045 | pn 20 - diametro nominale 40 mm
|  | €/m | 12.1155
S42.G15.046 | pn 20 - diametro nominale 50 mm
|  | €/m | 13.94
S42.G15.047 | pn 20 - diametro nominale 63 mm
|  | €/m | 15.7645
S42.G15.048 | pn 20 - diametro nominale 75 mm
|  | €/m | 17.794
S42.G15.049 | pn 20 - diametro nominale 90 mm
|  | €/m | 21.6172
S42.G15.050 | pn 20 - diametro nominale 110 mm
|  | €/m | 26.3528
S42.G15.051 | pn 20 - diametro nominale 125 mm
|  | €/m | 31.5597
S42.G15.052 | pn 20 - diametro nominale 140 mm
|  | €/m | 36.1722
S42.G15.053 | pn 20 - diametro nominale 160 mm
|  | €/m | 44.4952
S42.G15.054 | pn 20 - diametro nominale 180 mm
|  | €/m | 52.5825
S42.G15.055 | pn 20 - diametro nominale 200 mm
|  | €/m | 62.197
S42.G15.056 | pn 20 - diametro nominale 225 mm
|  | €/m | 74.0973
S42.G15.057 | pn 20 - diametro nominale 250 mm
|  | €/m | 88.6317
S42.G15.058 | pn 20 - diametro nominale 280 mm
|  | €/m | 106.2925
S42.G15.059 | pn 20 - diametro nominale 315 mm
|  | €/m | 130.8207
S42.G15.060 | pn 20 - diametro nominale 355 mm
|  | €/m | 160.187
S42.G15.061 | pn 20 - diametro nominale 400 mm
|  | €/m | 199.4957
S42.G16 | Fornitura, accatastamento, sfilamento e posa in opera di tubi in polietilene ad alta densità (PEAD) sigma 63 PE 80 atossiche idonee al trasporto di acqua potabile e/o di liquidi alimentari, conformi alle norme UNI 10910 e alle prescrizioni della circolare del Ministero della Sanità n. 102/78, forniti in rotoli o in barre, ad estremità lisce al fine di permettere la saldatura di testa per polifusione, la saldatura per polifusione nel bicchiere, la giunzione a freddo mediante giunto rapido o la giunzione mediante manicotto elettrosaldabile; nel prezzo e' compresa l'esecuzione del letto di posa di 15 cm, il rinfianco di almeno 20 cm ed il ricoprimento con almeno 20 cm di terra fine vagliata; compresa la realizzazione del sistema di giunzione tra le tubazioni eseguito mediante manicotti a compressione in polipropilene per diametri uguali o inferiori a 110 mm, o mediante raccorderia elettrosaldabile per diametri sino a 315 mm, o saldatura di testa (polifusione) e la posa in opera di tutti i pezzi speciali in polietilene sia interrati che all'interno delle camere di manovra necessari per il raccordo tra le condotte e tra le condotte e le apparecchiature idrauliche.
Le condotte saranno contabilizzate a metro lineare, misurate direttamente in opera secondo le lunghezze effettive delle tubazioni deducendo i manufatti ed i pozzetti
S42.G16.001 | pn 5 - diametro nominale 160 mm
|  | €/m | 20.9612
S42.G16.002 | pn 5 - diametro nominale 180 mm
|  | €/m | 23.5647
S42.G16.003 | pn 5 - diametro nominale 200 mm
|  | €/m | 27.306
S42.G16.004 | pn 5 - diametro nominale 225 mm
|  | €/m | 30.7397
S42.G16.005 | pn 5 - diametro nominale 250 mm
|  | €/m | 36.3157
S42.G16.006 | pn 5 - diametro nominale 280 mm
|  | €/m | 41.4612
S42.G16.007 | pn 5 - diametro nominale 315 mm
|  | €/m | 50.2455
S42.G16.008 | pn 5 - diametro nominale 355 mm
|  | €/m | 60.68
S42.G16.009 | pn 5 - diametro nominale 400 mm
|  | €/m | 77.244
S42.G16.010 | pn 8 - diametro nominale 50 mm
|  | €/m | 9.4915
S42.G16.011 | pn 8 - diametro nominale 63 mm
|  | €/m | 10.25
S42.G16.012 | pn 8- diametro nominale 75 mm
|  | €/m | 11.0802
S42.G16.013 | pn 8 - diametro nominale 90 mm
|  | €/m | 13.3557
S42.G16.014 | pn 8 - diametro nominale 110 mm
|  | €/m | 15.3955
S42.G16.015 | pn 8 - diametro nominale 125 mm
|  | €/m | 18.163
S42.G16.016 | pn 8 - diametro nominale 140 mm
|  | €/m | 20.0797
S42.G16.017 | pn 8 - diametro nominale 160 mm
|  | €/m | 24.7537
S42.G16.018 | pn 8 - diametro nominale 180 mm
|  | €/m | 28.495
S42.G16.019 | pn 8 - diametro nominale 200 mm
|  | €/m | 33.374
S42.G16.020 | pn 8 - diametro nominale 225 mm
|  | €/m | 38.54
S42.G16.021 | pn 8 - diametro nominale 250 mm
|  | €/m | 45.6637
S42.G16.022 | pn 8 - diametro nominale 280 mm
|  | €/m | 53.4025
S42.G16.023 | pn 8 - diametro nominale 315 mm
|  | €/m | 65.2412
S42.G16.024 | pn 8 - diametro nominale 355 mm
|  | €/m | 83.1787
S42.G16.025 | pn 8 - diametro nominale 400 mm
|  | €/m | 102.8587
S42.G16.026 | pn 12,5 - diametro nominale 32 mm
|  | €/m | 6.273
S42.G16.027 | pn 12,5 - diametro nominale 40 mm
|  | €/m | 7.8105
S42.G16.028 | pn 12,5 - diametro nominale 50 mm
|  | €/m | 10.1065
S42.G16.029 | pn 12,5 - diametro nominale 63 mm
|  | €/m | 11.2237
S42.G16.030 | pn 12,5 - diametro nominale 75 mm
|  | €/m | 12.4127
S42.G16.031 | pn 12,5 - diametro nominale 90 mm
|  | €/m | 15.3032
S42.G16.032 | pn 12,5 - diametro nominale 110 mm
|  | €/m | 18.286
S42.G16.033 | pn 12,5 - diametro nominale 125 mm
|  | €/m | 21.8017
S42.G16.034 | pn 12,5 - diametro nominale 140 mm
|  | €/m | 24.6205
S42.G16.035 | pn 12,5 - diametro nominale 160 mm
|  | €/m | 30.7602
S42.G16.036 | pn 12,5 - diametro nominale 180 mm
|  | €/m | 36.0595
S42.G16.037 | pn 12,5 - diametro nominale 200 mm
|  | €/m | 42.6502
S42.G16.038 | pn 12,5 - diametro nominale 225 mm
|  | €/m | 50.3173
S42.G16.039 | pn 12,5 - diametro nominale 250 mm
|  | €/m | 60.2187
S42.G16.040 | pn 12,5 - diametro nominale 280 mm
|  | €/m | 71.5553
S42.G16.041 | pn 12,5 - diametro nominale 315 mm
|  | €/m | 88.232
S42.G16.042 | pn 12,5 - diametro nominale 355 mm
|  | €/m | 110.9357
S42.G16.043 | pn 12,5 - diametro nominale 400 mm
|  | €/m | 138.416
S42.G16.044 | pn 20 - diametro nominale 32 mm
|  | €/m | 6.5907
S42.G16.045 | pn 20 - diametro nominale 40 mm
|  | €/m | 8.3127
S42.G16.046 | pn 20 - diametro nominale 50 mm
|  | €/m | 10.906
S42.G16.047 | pn 20 - diametro nominale 63 mm
|  | €/m | 12.4537
S42.G16.048 | pn 20 - diametro nominale 75 mm
|  | €/m | 14.227
S42.G16.049 | pn 20 - diametro nominale 90 mm
|  | €/m | 17.8862
S42.G16.050 | pn 20 - diametro nominale 110 mm
|  | €/m | 22.1707
S42.G16.051 | pn 20 - diametro nominale 125 mm
|  | €/m | 27.2342
S42.G16.052 | pn 20 - diametro nominale 140 mm
|  | €/m | 31.5085
S42.G16.053 | pn 20 - diametro nominale 160 mm
|  | €/m | 39.6162
S42.G16.054 | pn 20 - diametro nominale 180 mm
|  | €/m | 47.273
S42.G16.055 | pn 20 - diametro nominale 200 mm
|  | €/m | 56.6005
S42.G16.056 | pn 20 - diametro nominale 225 mm
|  | €/m | 67.9062
S42.G16.057 | pn 20 - diametro nominale 250 mm
|  | €/m | 82.0205
S42.G16.058 | pn 20 - diametro nominale 280 mm
|  | €/m | 98.9637
S42.G16.059 | pn 20 - diametro nominale 315 mm
|  | €/m | 122.877
S42.G16.060 | pn 20 - diametro nominale 355 mm
|  | €/m | 151.2388
S42.G16.061 | pn 20 - diametro nominale 400 mm
|  | €/m | 189.6865
S42.G20 | Infilaggio di tubazioni in PE/a.d. di qualsiasi PN in tubi guaina di qualsiasi materiale (cemento, PVC, fibrocemento, acciaio, PE/a.d. ecc) e di qualsiasi diametro, anche attraverso pozzetti e/o manufatti che li dovessero intersecare, già in opera o messi in opera ad arte; infilaggio tubazioni eseguito con qualsiasi mezzo, a mano e/o con l’ausilio di mezzi meccanici (tiraforti, argano, escavatore, ecc); nel prezzo sono altresì inclusi tutti gli oneri per la formazione delle sedi di infilaggio, della rottura dei tubi guaina nei punti di passaggio più difficoltosi e del loro successivo ripristino, della fornitura e posa , anche a perdere, di eventuali selle scorrevoli, sostegni, appoggi, ecc., di qualsiasi materiale esse siano, atte a facilitare lo sfilamento delle condotte nei tubi guaina, della formazione degli ancoraggi per l’aggancio del traino e quanto altro necessario, nulla escluso, per dare l’opera perfettamente eseguita e funzionante secondo le prescrizioni di progetto o le indicazioni fornite dalla D.L. all’atto esecutivo; per tubi in Pead di qualsiasi PN del diametro di:
S42.G20.005 | fino al dn 63
|  | €/m | 3.1877
S42.G20.010 | dal dn 75 al dn 110
|  | €/m | 3.8437
S42.G20.015 | dal dn 125 al dn 160
|  | €/m | 5.1045
S42.G20.020 | dal dn 180 al dn 250
|  | €/m | 7.0315
S42.G25 | Fornitura, accatastamento, sfilamento e posa in opera di tubi in Polietilene ad alta densità (PEAD) per condotte di scarico, conformi alle norme UNI 7613-7615, tipo 303, forniti in rotoli o in barre, ad estremità lisce al fine di permettere la saldatura di testa per polifusione o la giuzione a freddo mediante giunto rapido; nel prezzo e' compresa l'esecuzione del letto di posa di 15 cm, il rinfianco di almeno 20 cm ed il ricoprimento con almeno 20 cm di sabbia; compresi gli oneri delle giunzioni mediante saldatura testa a testa o giunti rapidi e la posa in opera dei raccordi e dei pezzi speciali in polietilene.
Le condotte saranno contabilizzate a metro lineare, misurate direttamente in opera secondo le lunghezze effettive delle tubazioni deducendo i manufatti ed i pozzetti
S42.G25.005 | PN 3.2 - diametro nominale 110
|  | €/m | 16.933
S42.G25.010 | PN 3,2 - dn 125 mm
|  | €/m | 19.3315
S42.G25.015 | PN 3,2 - dn 140 mm
|  | €/m | 20.8382
S42.G25.020 | PN 3,2 - dn 160 mm
|  | €/m | 24.4975
S42.G25.025 | PN 3,2 - dn 180 mm
|  | €/m | 27.2445
S42.G25.030 | PN 3,2 - dn 200 mm
|  | €/m | 30.8115
S42.G25.035 | PN 3,2 - dn 225 mm
|  | €/m | 34.44
S42.G25.040 | PN 3,2 - dn 250 mm
|  | €/m | 39.7803
S42.G25.045 | PN 3,2 - dn 280 mm
|  | €/m | 44.9052
S42.G25.050 | PN 3,2 - dn 315 mm
|  | €/m | 53.1565
S42.G25.055 | PN 3,2 - dn 355 mm
|  | €/m | 61.6025
S42.G25.060 | PN 3,2 - dn 400 mm
|  | €/m | 74.1895
S42.G26 | Fornitura, accatastamento, sfilamento e posa in opera di tubi in Polietilene ad alta densità (PEAD) per condotte di scarico, conformi alle norme UNI 7613-7615, tipo 303, forniti in rotoli o in barre, ad estremità lisce al fine di permettere la saldatura di testa per polifusione o la giunzione a freddo mediante giunto rapido; nel prezzo e' compresa l'esecuzione del letto di posa di 15 cm, il rinfianco di almeno 20 cm ed il ricoprimento con almeno 20 cm di terra fine vagliata; compresi gli oneri delle giunzioni mediante saldatura testa a testa o giunti rapidi e la posa in opera dei raccordi e dei pezzi speciali in polietilene.
Le condotte saranno contabilizzate a metro lineare, misurate direttamente in opera secondo le lunghezze effettive delle tubazioni deducendo i manufatti ed i pozzetti
S42.G26.005 | PN 3.2 - diametro nominale 110
|  | €/m | 12.751
S42.G26.010 | PN 3,2 - de 125 mm
|  | €/m | 15.0162
S42.G26.015 | PN 3,2 - de 140 mm
|  | €/m | 16.1745
S42.G26.020 | PN 3,2 - de 160 mm
|  | €/m | 19.6287
S42.G26.025 | PN 3,2 - de 180 mm
|  | €/m | 21.935
S42.G26.030 | PN 3,2 - de 200 mm
|  | €/m | 25.2047
S42.G26.035 | PN 3,2 - de 225 mm
|  | €/m | 28.2387
S42.G26.040 | PN 3,2 - de 250 mm
|  | €/m | 33.1895
S42.G26.045 | PN 3,2 - de 280 mm
|  | €/m | 37.5867
S42.G26.050 | PN 3,2 - de 315 mm
|  | €/m | 45.223
S42.G26.055 | PN 3,2 - de 355 mm
|  | €/m | 52.6542
S42.G26.060 | PN 3,2 - de 400 mm
|  | €/m | 64.37
S42.G30 | Fornitura e posa in opera di tubazione in polietilene alta densità (PEAD) a doppia parete per condotte di scarico interrate non in pressione, liscio internamente di colore bianco o azzurro, corrugato esternamente di colore nero. Classe di rigidità SN 4 o SN 8 misurata secondo EN ISO 9969, prodotto per coestrusione continua delle due pareti in conformità al progetto di norma europea EN 13476-1 per tubi strutturati in PE di tipo B, certificato dal marchio "PIIP/a" rilasciato dall’Istituto Italiano Plastici. Barre dotate di apposito bicchiere di giunzione saldato su una testata della barra (dal dn 250 al dn 500)
con diametro esterno pari al diametro della tubazione oppure con apposito bicchiere di giunzione integrato (per dn 630 al dn 1200) con diametro esterno pari al diametro della tubazione oppure di manicotto di giunzione (dal dn 200 al dn 1200) e di apposita guarnizione elastometrica di tenuta EPDM realizzata in conformità alla norma europea EN 681-1 da posizionare nella prima gola fra due corrugazioni successive della testata di tubo che verrà inserita nel bicchiere. Nel prezzo è compresa formazione del letto di posa di 15 cm, il rinfianco di almeno 20 cm ed il ricoprimento per uno strato minimo di 20 cm dall’estradosso del tubo con terra fine o limo proveniente dagli scavi; il raccordo con pezzi speciali, questi compresi; ogni altro onere previsto in progetto; escluso lo scavo; le condotte saranno contabilizzate a metro lineare, misurando l’asse delle tubazioni e dei relativi pezzi speciali dì raccordo, essendo questi ultimi già inclusi nel prezzo
S42.G30.000 | sn 4 dn 110
|  | €/m | 10.9265
S42.G30.006 | sn 4 dn 125
|  | €/m | 11.7157
S42.G30.009 | sn 4 dn 160
|  | €/m | 14.1552
S42.G30.012 | sn 4 dn 200
|  | €/m | 14.7702
S42.G30.015 | sn 4 dn 250
|  | €/m | 22.2117
S42.G30.018 | sn 4 dn 315
|  | €/m | 30.6782
S42.G30.021 | sn 4 dn 400
|  | €/m | 45.9303
S42.G30.024 | sn 4 dn 500
|  | €/m | 69.9767
S42.G30.027 | sn 4 dn 630
|  | €/m | 109.3777
S42.G30.030 | sn 4 dn 800
|  | €/m | 184.664
S42.G30.033 | sn 4 dn 1000
|  | €/m | 276.3195
S42.G30.036 | sn 4 dn 1200
|  | €/m | 326.0935
S42.G30.039 | sn 8 dn 110
|  | €/m | 11.0905
S42.G30.042 | sn 8 dn 125
|  | €/m | 11.8797
S42.G30.045 | sn 8 dn 160
|  | €/m | 14.3705
S42.G30.048 | sn 8 dn 200
|  | €/m | 17.6402
S42.G30.051 | sn 8 dn 250
|  | €/m | 23.985
S42.G30.054 | sn 8 dn 315
|  | €/m | 35.9467
S42.G30.057 | sn 8 dn 400
|  | €/m | 52.972
S42.G30.060 | sn 8 dn 500
|  | €/m | 85.362
S42.G30.063 | sn 8 dn 630
|  | €/m | 113.9595
S42.G30.066 | sn 8 dn 800
|  | €/m | 213.7842
S42.G30.069 | sn 8 dn 1000
|  | €/m | 303.4
S42.G30.072 | sn 8 dn 1200
|  | €/m | 437.9517
S42.G35 | Fornitura e posa in opera di tubazione strutturata in polietilene ad alta densità (PEAD) conformi alla DIN 16961/1, per condotte di scarico interrate, costituiti per avvolgimento a spirale su mandrino di un profilato in PEAD estruso e rinforzato all’interno con un tubo corrugato in polipropilene, con parete interna liscia priva di ondulazioni dovute a ritiri o a deformazioni, con continuità strutturale tra le spire data dalla polifusione uniforme e continua del PEAD. Classe di rigidità SN 2, SN 4 o SN 8.
Barre dotate di apposito bicchiere di giunzione ed anello di tenuta (dal dn 500 al dn 1500) oppure con sistema di giunzione a bicchiere da saldare (per dn 2000 al dn 3000). Nel prezzo è compresa formazione del letto di posa di 15 cm, il rinfianco di almeno 20 cm ed il ricoprimento per uno strato minimo di 20 cm dall’estradosso del tubo con terra fine o limo proveniente dagli scavi; il raccordo con pezzi speciali, questi compresi; ogni altro onere previsto in progetto; escluso lo scavo; le condotte saranno contabilizzate a metro lineare, misurando l’asse delle tubazioni e dei relativi pezzi speciali dì raccordo, essendo questi ultimi già inclusi nel prezzo
S42.G35.003 | sn 2 dn 500
|  | €/m | 131.6305
S42.G35.006 | sn 2 dn 600
|  | €/m | 161.4272
S42.G35.009 | sn 2 dn 800
|  | €/m | 259.776
S42.G35.012 | sn 2 dn 1000
|  | €/m | 443.9172
S42.G35.015 | sn 2 dn 1200
|  | €/m | 651.5412
S42.G35.018 | sn 2 dn 1500
|  | €/m | 911.4812
S42.G35.021 | sn 4 dn 500
|  | €/m | 151.5257
S42.G35.024 | sn 4 dn 600
|  | €/m | 184.172
S42.G35.027 | sn 4 dn 800
|  | €/m | 319.4925
S42.G35.030 | sn 4 dn 1000
|  | €/m | 589.4878
S42.G35.033 | sn 4 dn 1200
|  | €/m | 780.0352
S42.G35.036 | sn 4 dn 1500
|  | €/m | 1286.7645
S42.G35.039 | sn 8 dn 500
|  | €/m | 164.0307
S42.G35.042 | sn 8 dn 600
|  | €/m | 242.7302
S42.G35.045 | sn 8 dn 800
|  | €/m | 421.8285
S42.G35.048 | sn 8 dn 1000
|  | €/m | 746.9892
S42.G35.051 | sn 8 dn 1200
|  | €/m | 1069.4542
S42.H10 | Fornitura, sfilamento e posa in opera di tubi in ghisa sferoidale conformi alle norme UNI EN 545 ed ISO 2531, rivestiti internamente con malta di cemento di altoforno applicata per centrifugazione, secondo le norme UNI 545 ed ISO 4175 e rivestiti esternamente con uno strato di zinco di 200 g/mq e successiva finitura con uno strato bituminoso o di resine sintetiche secondo le norme UNI 545 ed ISO 8179, dotati di giunto a bicchiere per giunzione elastica automatica e guarnizioni a profilo divergenti conformi alla norma UNI 9163. Nel prezzo è compresa formazione del letto di posa di 15 cm, il rinfianco di almeno 20 cm ed il ricoprimento per uno strato minimo di 20 cm dall’estradosso del tubo con terra fine o limo proveniente dagli scavi; l’accurata pulizia delle parti da congiungere; l’umettazione con apposito lubrificante fornito dalla ditta costruttrice dei tubi, dell’esterno della punta e della superficie interna del bicchiere; l’esecuzione dell’accoppiamento dei tubi mediante argani meccanici. Le condotte saranno contabilizzate a metro lineare, misurando l’asse delle tubazioni esclusi i pezzi speciali contabilizzati a parte a chilogrammo
S42.H10.005 | dn 60 mm
|  | €/m | 36.613
S42.H10.010 | dn 80 mm
|  | €/m | 45.838
S42.H10.015 | dn 100 mm
|  | €/m | 48.3697
S42.H10.020 | dn 125 mm
|  | €/m | 62.3405
S42.H10.025 | dn 150 mm
|  | €/m | 66.297
S42.H10.030 | dn 200 mm
|  | €/m | 85.4645
S42.H10.035 | dn 250 mm
|  | €/m | 111.6635
S42.H10.040 | dn 300 mm
|  | €/m | 133.4038
S42.H10.045 | dn 350 mm
|  | €/m | 177.9707
S42.H10.050 | dn 400 mm
|  | €/m | 199.4445
S42.H10.055 | dn 450 mm
|  | €/m | 239.1633
S42.H10.060 | dn 500 mm
|  | €/m | 266.7357
S42.H10.065 | dn 600 mm
|  | €/m | 326.1037
S42.H15 | Fornitura, sfilamento e posa in opera di tubi in ghisa sferoidale conformi alle norme UNI EN 598, rivestiti internamente con malta di cemento di altoforno applicata per centrifugazione oppure con poliuterano dello spessore minimo di 1,3 mm e rivestiti esternamente con uno strato di zinco applicato per metallizzazione e successiva finitura con uno strato bituminoso o di resine sintetiche secondo le norme UNI 545 ed ISO 8179, dotati di giunto a bicchiere per giunzione elastica automatica e guarnizioni a profilo divergenti conformi alla norma UNI 9163. Nel prezzo è compresa formazione del letto di posa di 15 cm, il rinfianco di almeno 20 cm ed il ricoprimento per uno strato minimo di 20 cm dall’estradosso del tubo con terra fine o limo proveniente dagli scavi; l’accurata pulizia delle parti da congiungere; l’umettazione con apposito lubrificante fornito dalla ditta costruttrice dei tubi, dell’esterno della punta e della superficie interna del bicchiere; l’esecuzione dell’accoppiamento dei tubi mediante argani meccanici. Le condotte saranno contabilizzate a metro lineare, misurando l’asse delle tubazioni esclusi i pezzi speciali contabilizzati a parte a chilogrammo
S42.H15.005 | dn 80 mm
|  | €/m | 48.298
S42.H15.010 | dn 100 mm
|  | €/m | 54.2327
S42.H15.015 | dn 125 mm
|  | €/m | 63.96
S42.H15.020 | dn 150 mm
|  | €/m | 66.9325
S42.H15.025 | dn 200 mm
|  | €/m | 82.533
S42.H15.030 | dn 250 mm
|  | €/m | 99.7632
S42.H15.035 | dn 300 mm
|  | €/m | 128.5042
S42.H15.040 | dn 350 mm
|  | €/m | 164.328
S42.H15.045 | dn 400 mm
|  | €/m | 191.1932
S42.H15.050 | dn 450 mm
|  | €/m | 219.3807
S42.H15.055 | dn 500 mm
|  | €/m | 251.4735
S42.H15.060 | dn 600 mm
|  | €/m | 314.4085
S42.I10 | Fornitura, sfilamento e posa in opera di tubi in resine termoindurenti rinforzate con fibre di vetro (PRFV), conformi alle norme UNI 336 - classe A - tubi monoparete rinforzati con fibre di vetro fabbricati su mandrino per avvolgimento di fili, provvisti di strato interno dello spessore minimo di 1,3 mm, strato meccanico resistente di spessore variabile costituito da filamenti impregnati di resina senza aggiunta di inerti, strato esterno dello spessore non inferiore a 0,2 mm e privo di fibre affioranti, forniti in barre di lunghezza compresa tra i 6 ed i 12 m, provvisti di giunto a bicchiere ed anello/i elastomerico/i; nel prezzo è compreso il coronamento delle tubazioni con almeno 10 cm di materiale inerte, l’eventuale raccordo con i pezzi speciali, questi già compresi nel prezzo al metro lineare, tutti gli altri oneri per la perfetta messa in opera della tubazione della rigidezza, del diametro nominale e dello spessore minimo di: tubi prfv 2.500 n/mq
S42.I10.005 | dn 250 - spessore minimo 4,0 mm
|  | €/m | 66.338
S42.I10.010 | dn 300 - spessore minimo 4,5 mm
|  | €/m | 76.8033
S42.I10.015 | dn 350 - spessore minimo 5,0 mm
|  | €/m | 88.2935
S42.I10.020 | dn 400 - spessore minimo 5,5 mm
|  | €/m | 96.104
S42.I10.025 | dn 450 - spessore minimo 6,0 mm
|  | €/m | 109.429
S42.I10.030 | dn 500 - spessore minimo 6,5 mm
|  | €/m | 125.7265
S42.I10.035 | dn 600 - spessore minimo 7,6 mm
|  | €/m | 160.31
S42.I10.040 | dn 700 - spessore minimo 8,6 mm
|  | €/m | 194.8935
S42.I10.045 | dn 800 - spessore minimo 9,6 mm
|  | €/m | 234.3662
S42.J10
S42.J10.000 | Fornitura e posa in opera di nastro di avvertimento in colore blu con scritta "tubo acquedotto" o simile, in bobine da 250 metri, spessore 0,1 mm, da posare sopra il tubo.
|  | €/m | 0.56375
S42.J20 | Fornitura e posa di cavo di segnalazione di tubazioni non metalliche, tipo unipolare N1W-K 1x6 mmq da posare a fondo, comprese le giunzioni con morsetti ed ogni onere per dare l’opera finita.
S42.J20.000 | Fornitura e posa di cavo di segnalazione di tubazioni non metalliche, tipo unipolare N1W-K 1x6 mmq da posare a fondo, comprese le giunzioni con morsetti ed ogni onere per dare l’opera finita.
|  | €/m | 1.3632
S42.J30 | Fornitura e posa in opera di strato di sabbione di cava nello spessore previsto in progetto o indicato dalla D.L. all’atto esecutivo per la regolarizzazione del fondo, il rinfianco ed il coronamento delle
tubazioni; nel prezzo è compresa la regolarizzazione e la compattazione dello strato di sabbione eseguiti con qualsiasi mezzo.
S42.J30.000 | Fornitura e posa in opera di strato di sabbione di cava nello spessore previsto in progetto o indicato dalla D.L. all’atto esecutivo per la regolarizzazione del fondo, il rinfianco ed il coronamento delle
tubazioni; nel prezzo è compresa la regolarizzazione e la compattazione dello strato di sabbione eseguiti con qualsiasi mezzo.
|  | €/m³ | 34.071
S42.K10 | Fornitura e posa in opera di giunto flessibile di dilatazione ed antivibrante in gomma neoprene con inserti tessili in nylon, fornito con giunzioni a flange dimensionate e forate secondo norme UNI PN 10 o PN 16, quest’ultime comprese; nel prezzo sono compresi i dadi, i bulloni ed ogni altro onere relativo, giunto di dilatazione della pressione nominale e del diametro di: 0059 giunto di dilatazione in neoprene pn 10/16
S42.K10.000 | dn 40
|  | €/cad | 169.2378
S42.K10.010 | dn 50
|  | €/cad | 182.327
S42.K10.015 | dn 65
|  | €/cad | 199.5162
S42.K10.020 | dn 80
|  | €/cad | 226.3508
S42.K10.025 | dn 100
|  | €/cad | 324.0537
S42.K10.030 | dn 125
|  | €/cad | 421.7465
S42.K10.035 | dn 150
|  | €/cad | 491.2415
S42.K10.040 | dn 200
|  | €/cad | 575.1685
S42.K10.045 | dn 250
|  | €/cad | 805.6397
S42.K10.050 | dn 300
|  | €/cad | 1032.6977
S42.K10.055 | dn 200
|  | €/cad | 805.6397
S42.K10.060 | dn 250
|  | €/cad | 1175.798
S42.K15 | Fornitura e posa in opera di giunto di dilatazione assiale costituito da un corpo a soffietto in acciaio inossidabile e da flange d’attacco dimensionate e forate secondo le norme UNI PN 10 o PN 16; nel prezzo sono comprese le controflange fissate alla tubazione, i dadi e bulloni, le guarnizioni di tenuta e tutti gli oneri per dare l’apparecchio perfettamente installato; esecuzione e diametro di: giunto di dilatazione assiale pn 10/16
S42.K15.005 | dn 40
|  | €/cad | 295.3947
S42.K15.010 | dn 50
|  | €/cad | 347.4545
S42.K15.015 | dn 65
|  | €/cad | 407.9705
S42.K15.020 | dn 80
|  | €/cad | 567.5835
S42.K15.025 | dn 100
|  | €/cad | 760.8677
S42.K15.030 | dn 125
|  | €/cad | 909.544
S42.K15.035 | dn 150
|  | €/cad | 1079.4582
S42.K15.040 | dn 200
|  | €/cad | 1537.787
S42.K15.045 | dn 250
|  | €/cad | 1858.981
S42.K15.050 | dn 300
|  | €/cad | 1184.039
S42.K15.055 | dn 200
|  | €/cad | 1654.637
S42.K15.060 | dn 250
|  | €/cad | 2033.2925
S42.K20 | Fornitura e posa in opera di giunto flessibile di dilatazione ed antivibrante in gomma neoprene con inserti tessili in nylon, fornito con giunzioni a flange dimensionate e forate secondo norme UNI PN 10 o PN 16, quest’ultime comprese; nel prezzo sono compresi i dadi, i bulloni in acciaio inox ed ogni altro onere relativo, giunto di dilatazione della pressione nominale e del diametro di: giunto di smontaggio pn 10/16
S42.K20.005 | dn 100
|  | €/cad | 337.061
S42.K20.010 | dn 125
|  | €/cad | 371.1422
S42.K20.015 | dn 150
|  | €/cad | 477.5987
S42.K20.020 | dn 200
|  | €/cad | 636.9042
S42.K20.025 | dn 250
|  | €/cad | 817.4067
S42.K20.030 | dn 300
|  | €/cad | 992.9072
S42.K20.035 | dn 200
|  | €/cad | 633.409
S42.K20.040 | dn 250
|  | €/cad | 839.5467
S42.K20.045 | dn 300
|  | €/cad | 1027.4292
S42.K25 | Fornitura e posa in opera di giunto adattatore, costruito in neoprene con inserti tessili in nylon, fornito con giunzioni a flange, quest’ultime comprese. Esecuzione in PN 16
S42.K25.005 | dn 2''
|  | €/cad | 142.1572
S42.K25.010 | dn 2'' 1/2
|  | €/cad | 170.5907
S42.K25.015 | dn 3 ''
|  | €/cad | 227.4475
S42.K25.020 | dn 4"
|  | €/cad | 294.5542
S42.K25.025 | dn 5 ''
|  | €/cad | 348.5615
S42.K25.030 | dn 6"
|  | €/cad | 446.367
S42.K25.035 | dn 8 ''
|  | €/cad | 511.7415
S42.K30 | Fornitura e posa in opera di limitatore di portata in ghisa G 20 UNI 5007/69 con rondella modulante in speciale mescola di gomma sintetica antiusura ed antinvecchiante con sede in ottone OTS3 UNI 6139 lavorata di precisione secondo un profilo "Venturi", coperchietto di trattenuta della rondella in acciaio Aq 40 grezzo o zincato o cadmiato UNI 3597, trattato con antiruggine e vernice esterna nitrosintetica, modello a tronchetto biflangiato, esecuzione PN 10, nel prezzo sono comprese le controflange fissate alla tubazione, i dadi e bulloni, le guarnizioni di tenuta e tutti gli oneri per dare l’apparecchio perfettamente funzionante; del diametro e della portata di:
S42.K30.005 | limitatore dn 80 - portata da 1 a 15 l/sec
|  | €/cad | 478.7775
S42.K30.010 | limitatore dn 100 - portata da 1 a 20 l/sec
|  | €/cad | 553.8177
S42.K30.015 | limitatore dn 125 - portata da 1 a 30 l/sec
|  | €/cad | 670.555
S42.K30.020 | limitatore dn 150 - portata da 1 a 30 l/sec
|  | €/cad | 759.5147
S42.K30.025 | limitatore dn 200 - portata da 1 a 30 l/sec
|  | €/cad | 1050.6557
S42.K35 | Fornitura e posa in opera di raccoglitore di impurità con corpo ad Y di ghisa, elemento filtrante in ottone o in acciaio inox, fornito con attacchi flangiati UNI, comprese le controflange fissate alla tubazione, i dadi e bulloni, le guarnizioni di tenuta ed ogni altro onere relativo; esecuzione PN 16 del diametro nominale di: raccoglitore di impurità di ghisa pn 16
S42.K35.005 | dn 40
|  | €/cad | 86.8585
S42.K35.010 | dn 50
|  | €/cad | 96.0835
S42.K35.015 | dn 65
|  | €/cad | 126.977
S42.K35.020 | dn 80
|  | €/cad | 165.4965
S42.K35.025 | dn 100
|  | €/cad | 225.1412
S42.K35.030 | dn 125
|  | €/cad | 320.0152
S42.K35.035 | dn 150
|  | €/cad | 437.593
S42.K35.040 | dn 200
|  | €/cad | 705.61
S42.K35.045 | dn 250
|  | €/cad | 1289.368
S42.K40 | Fornitura e posa di raccoglitore d’impurità in acciaio PN 40; corpo e coperchio imbullonato in acciaio /fuso, cestello filtrante di lastra acciaio INOX 18/8. Flange forate, lavorate e dimensionate secondo le norme UNI 2223 - PN 40, comprensivo di bulloneria in acciaio inox, guarnizioni, raccordi, ecc. ed ogni altro onere per darlo perfettamente posato in opera
S42.K40.005 | dn 50 mm
|  | €/cad | 91.676
S42.K40.010 | dn 65 mm
|  | €/cad | 121.2062
S42.K40.015 | dn 80 mm
|  | €/cad | 158.0037
S42.K40.020 | dn 100 mm
|  | €/cad | 214.6657
S42.K40.025 | dn 125 mm
|  | €/cad | 305.1425
S42.K40.030 | dn 150 mm
|  | €/cad | 417.9027
S42.K45 | Fornitura e posa in opera di sfiatatoio a doppio effetto con corpo in materiale plastico o metallico, guarnizione dinamica a perfetta tenuta, orifizio e tappo automatico con galleggiante in schiuma di plastica, conchiglia cinetica e base in metallo; nel prezzo sono comprese le controflange e la fornitura e posa in opera di tutti i pezzi speciali per il collegamento dello sfiato alla tubazione, della pressione e diametro nominale di:
S42.K45.005 | sfiatatoio pn 10 dn 2" in plastica
|  | €/cad | 291.4075
S42.K45.010 | sfiatatoio pn 16 dn 2" in metallo
|  | €/cad | 286.4055
S42.K50 | Fornitura e posa di sfiatatoio automatico di bronzo
S42.K50.000 | Fornitura e posa di sfiatatoio automatico di bronzo con sfera di gomma rivestita in neoprene ed attacco a perno filettato, valvolina con stillicidio, per pressioni di esercizio fino a 16 atmosfere, nel prezzo sono compresi la fornitura e posa in opera di tutti i pezzi speciali necessari al collegamento dello sfiato alla
tubazione.
|  | €/cad | 174.578
S42.K55 | Fornitura e posa di sfiatatoio tipo ROMA PN 10, costruito in bronzo, con rubinetto a maschio passante a tre vie, sfera di legno con rivestimento in neoprene, attacco a perno filettato; nel prezzo sono compresi la fornitura e posa in opera di tutti i pezzi speciali necessari al collegamento dello sfiato alla tubazione; del diametro in pollici di:
S42.K55.005 | sfiatatoio automatico tipo roma pn 10 dn 1"
|  | €/cad | 51.783
S42.K55.010 | sfiatatoio automatico tipo roma pn 10 dn 1"1/4
|  | €/cad | 54.4275
S42.K60 | Fornitura e posa di sfiatatoio cinetico con corpo in materiale plastico oppure metallico, guarnizione dinamica a perfetta tenuta, orifizio e tappo automatico con galleggiante in schiuma di plastica, conchiglia cinetica e base in metallo; nel prezzo sono compresi la fornitura e posa in opera di tutti i pezzi speciali necessari al collegamento dello sfiato alla tubazione; esecuzione e diametro nominale di:
S42.K60.005 | sfiatatoio cinetico in plastica pn 10 dn 2"
|  | €/cad | 195.5905
S42.K60.010 | sfiatatoio cinetico in plastica pn 16 dn 2"
|  | €/cad | 243.7347
S42.K65.000 | Fornitura e posa in opera di sfiato automatico tipo cotrone, con rubinetto a 3 vie, corpo in ghisa, valvola di bronzo, sfera galleggiante di lamiera d’acciaio inox. Idoneo per pressioni di esercizio fino a 16 bar, attacco a flangia secondo tabelle UNI, bulloneria in acciaio inox e guarnizioni comprese DN 50 mm.
|  | €/cad | 113.7237
S42.K70.000 | Fornitura e posa in opera di valvola di sfiato e rientro dell’aria realizzata interamente con materiale plastico, disponibile in un’unica esecuzione con attacco filettato maschio. Idoneo per pressioni di esercizio fino a 16 bar, compreso ogni onere per dare l’opera finita a regola d’arte. DN 50 mm.
|  | €/cad | 142.1572
S42.L10.000 | Provvista e posa in opera di pezzi speciali tubolari in acciaio di qualsiasi forma e dimensione, comprese le guarnizioni e la bulloneria in acciaio zincato, le giunzioni con tutti i materiali necessari, il necessario rivestimento ed eventuali catramature e la verniciatura epossidica ove richiesta; da collocarsi all’interno
delle camere di manovra, di pozzetti, partitori, ed opere d’arte varie; il tutto comprensivo di ogni onere per dare i pezzi speciali perfettamente in opera e le apparecchiature collegate.
|  | €/Kg | 5.6785
S42.L20.000 | Zincatura di pezzi speciali tubolari in acciaio di qualsiasi forma e dimensione, comprese le guarnizioni e la bulloneria in acciaio zincato; da collocarsi all’interno delle camere di manovra, di pozzetti, partitori, ed opere d’arte varie; il tutto comprensivo di ogni onere per dare i pezzi speciali perfettamente in opera e le
apparecchiature collegate.
|  | €/Kg | 1.1378
S42.L30.000 | Provvista e posa in opera di pezzi speciali tubolari in acciaio inox AISI 304 di qualsiasi forma e dimensione, comprese le guarnizioni, le rondelle e la bulloneria in acciaio zincato, le giunzioni con tutti i materiali necessari, il necessario rivestimento ed eventuali catramature e la verniciatura epossidica ove
richiesta; da collocarsi all’interno delle camere di manovra, di pozzetti, partitori, ed opere d’arte varie; il tutto comprensivo di ogni onere per dare i pezzi speciali perfettamente in opera e le apparecchiature
collegate.
|  | €/Kg | 10.5062
S42.M10 | Fornitura e posa in opera di tubo aeratore in ghisa con filtro in rete di ottone e completo di viti di fissaggio ed ogni accessorio per darlo in opera perfettamente posato (altezza = 1,20 m)
S42.M10.005 | dn 80 mm
|  | €/cad | 162.6265
S42.M10.010 | Fornitura e posa in opera di tubo aeratore in ghisa con filtro in rete di ottone e completo di viti di fissaggio ed ogni accessorio per darlo in opera perfettamente posato; (altezza = 1,20 m). dn 100 mm
|  | €/cad | 187.083
S42.M10.015 | dn 125 mm
|  | €/cad | 227.4475
S42.M10.020 | dn 150 mm e dn 200 mm
|  | €/cad | 255.881
S42.M15 | Fornitura di raccordi o giunti di transizione PE/ACC. per il collegamento tra la tubazione in PE/a.d. ed i pezzi speciali in acciaio, da collocarsi all’interno di camere di manovra, partitori, pozzetti ed opere d’arte varie. Comprensivi di guarnizioni, bulloneria in acciaio inox, ghiere, anelli di serraggio, bussole, oring, cartelle, ecc; siano essi ridotti, a gomito, filettati e non, ecc.
S42.M15.005 | dn 40-50 mm ad acciaio dn 40 mm
|  | €/cad | 11.3672
S42.M15.010 | dn 63 mm ad acciaio dn 50 mm
|  | €/cad | 14.2167
S42.M15.015 | dn 75 mm ad acciaio dn 65 mm
|  | €/cad | 18.7677
S42.M15.020 | dn 90 mm e acciaio dn 80 mm
|  | €/cad | 21.607
S42.M15.025 | dn 110 mm ad acciaio dn 100 mm
|  | €/cad | 31.283
S42.M15.030 | dn 125 mm ad acciaio dn 100 mm
|  | €/cad | 34.1222
S42.M15.035 | dn 140 mm ad acciaio dn 125-100 mm
|  | €/cad | 38.663
S42.M15.040 | dn 160 mm ad acciaio dn 150 mm
|  | €/cad | 73.9127
S42.M15.045 | dn 180 mm ad acciaio dn 150 mm
|  | €/cad | 82.4407
S42.M15.050 | dn 200 mm ad acciaio dn 200 mm
|  | €/cad | 90.9892
S42.N10 | Fornitura e posa in opera di valvola a farfalla tipo wafer con corpo e disco in ghisa G-22, lente in ghisa sferoidale GGG42, cuscinetti in nylon o bronzo autolubrificati, viti in acciaio cadmiato, sede e guarnizione in gomma naturale o neoprene, rivestimento esterno in vernice epossidica; nel prezzo sono compresi, il riduttore a vite senza fine con volantino, le controflange o cartelle fissate alla tubazione, la bulloneria in acciaio inox e le guarnizioni di tenuta ed ogni altro onere relativo:
S42.N10.005 | valvola a farfalla tipo WAFER PN 10 dn 250
|  | €/cad | 704.4312
S42.N10.010 | valvola a farfalla tipo WAFER PN 10 dn 300
|  | €/cad | 1017.743
S42.N10.015 | valvola a farfalla tipo WAFER PN 10 dn 350
|  | €/cad | 1357.9302
S42.N10.020 | valvola a farfalla tipo WAFER PN 10 dn 400
|  | €/cad | 1711.6885
S42.N10.025 | valvola a farfalla tipo WAFER PN 10 dn 450
|  | €/cad | 3127.808
S42.N10.030 | valvola a farfalla tipo WAFER PN 10 dn 500
|  | €/cad | 3684.9877
S42.N15 | Fornitura e posa in opera di saracinesca, a corpo ovale oppure a corpo piatto, secondo le indicazioni di progetto, con corpo e coperchio di ghisa sferoidale GGG 50 oppure GS 400, con cuneo di ghisa sferoidale rivestito di gomma sintetica atossica, vite di manovra interna in acciaio inox con tenuta sull’albero mediante anelli di materiale plastico imputrescibile, bulloni di serraggio tra corpo e cappello in acciaio zincato, con verniciatura interna priva di elementi inquinanti, saracinesca fornita con verniciatura epossidica esterna ed interna dello spessore minimo di 150 micron, esecuzione flangia/flangia a norme UNI; il prezzo è comprensivo delle controflange fissate alla tubazione, dei dadi e bulloni, di guarnizioni di tenuta ed ogni altro onere per la perfetta esecuzione dell’opera; saracinesca della pressione e diametro nominali di:
S42.N15.003 | saracinesca con cuneo gommato pn 10 dn 40
|  | €/cad | 116.276
S42.N15.006 | saracinesca con cuneo gommato pn 10 dn 50
|  | €/cad | 129.273
S42.N15.009 | saracinesca con cuneo gommato pn 10 dn 65
|  | €/cad | 175.8182
S42.N15.012 | saracinesca con cuneo gommato pn 10 dn 80
|  | €/cad | 197.087
S42.N15.015 | saracinesca con cuneo gommato pn 10 dn 100
|  | €/cad | 230.174
S42.N15.018 | saracinesca con cuneo gommato pn 10 dn 125
|  | €/cad | 253.8105
S42.N15.021 | saracinesca con cuneo gommato pn 10 dn 150
|  | €/cad | 371.1422
S42.N15.024 | saracinesca con cuneo gommato pn 10 dn 200
|  | €/cad | 591.425
S42.N15.027 | saracinesca con cuneo gommato pn 10 dn 250
|  | €/cad | 845.2355
S42.N15.030 | saracinesca con cuneo gommato pn 10 dn 300
|  | €/cad | 1105.8622
S42.N15.033 | saracinesca con cuneo gommato pn 16 dn 40
|  | €/cad | 156.5995
S42.N15.036 | saracinesca con cuneo gommato pn 16 dn 50
|  | €/cad | 141.9112
S42.N15.039 | saracinesca con cuneo gommato pn 16 dn 65
|  | €/cad | 156.5995
S42.N15.042 | saracinesca con cuneo gommato pn 16 dn 80
|  | €/cad | 245.3747
S42.N15.045 | saracinesca con cuneo gommato pn 16 dn 100
|  | €/cad | 274.7717
S42.N15.048 | saracinesca con cuneo gommato pn 16 dn 125
|  | €/cad | 377.651
S42.N15.051 | saracinesca con cuneo gommato pn 16 dn 150
|  | €/cad | 452.148
S42.N15.054 | saracinesca con cuneo gommato pn 16 dn 200
|  | €/cad | 730.907
S42.N15.057 | saracinesca con cuneo gommato pn 16 dn 250
|  | €/cad | 1078.4025
S42.N15.060 | saracinesca con cuneo gommato pn 16 dn 300
|  | €/cad | 1421.3982
S42.N20 | Fornitura e posa di saracinesca a corpo ovale in acciaio, albero alzantesi a vite esterna con volantino stazionario sul cavalletto. Corpo, cuneo, cappello e cavalletto in acciaio al carbonio Fe 52 UNI 3158; albero di acciaio inox al 13% di cromo; anelli di tenuta di acciaio inox. Foratura flange norme UNI 2223 - PN 25. Compreso il volantino, completa di bulloni in acciaio inox, guarnizioni ed ogni altro accessorio per pressioni di esercizio fino a 25 atmosfere
S42.N20.005 | dn 40
|  | €/cad | 242.3817
S42.N20.010 | dn 50
|  | €/cad | 268.8267
S42.N20.015 | dn 65
|  | €/cad | 286.4567
S42.N20.020 | dn 80
|  | €/cad | 299.6587
S42.N20.025 | dn 100
|  | €/cad | 343.7235
S42.N20.030 | dn 125
|  | €/cad | 460.061
S42.N20.035 | dn 150
|  | €/cad | 572.8827
S42.N20.040 | dn 200
|  | €/cad | 707.7215
S42.N20.045 | dn 250
|  | €/cad | 1391.6425
S42.N25 | Fornitura e posa di valvola di intercettazione in acciaio con otturatore parabolico per l’apertura e la chiusura proporzionale, albero alzantesi a vite esterna trapezoidale, punzonate N.A. (no asbestos) per l’esclusione di ogni derivato dell’amianto. Corpo di acciaio forgiato (DN 15-50), di acciaio fuso (DN 65-300), Fe 45 UNI 3158; albero, otturatore e sedi di tenuta in acciaio X 15 CR 13; guarnizione tra corpo e
cappello e premistoppa dell’albero di filato aramidico. Foratura flange norme UNI 2223 - PN 40. Compreso il volantino, completa di bulloni in acciaio inox, guarnizioni ed ogni altro accessorio per pressioni di esercizio fino a 40 atmosfere
S42.N25.005 | dn 40
|  | €/cad | 312.7582
S42.N25.010 | dn 50
|  | €/cad | 318.4367
S42.N25.015 | dn 65
|  | €/cad | 369.5945
S42.N25.020 | dn 80
|  | €/cad | 386.671
S42.N25.025 | dn 100
|  | €/cad | 443.5175
S42.N25.030 | dn 125
|  | €/cad | 593.639
S42.N25.035 | dn 150
|  | €/cad | 739.2095
S42.N25.040 | dn 200
|  | €/cad | 913.1827
S42.N25.045 | dn 250
|  | €/cad | 1795.6975
S42.N30 | Fornitura e posa in opera di valvola a sfera con attacchi flangiati e guarnizioni in TEFLON (PTFE), corpo in ghisa, dotata di sfera oscillante, anelli di tenuta sull’albero di manovra, per pressioni fino a 16 atm (PN 16); nel prezzo sono comprese le controflange, le eventuali guarnizioni, saldature ed i pezzi speciali per la sua perfetta messa in opera; del diametro di:
S42.N30.005 | valvola a sfera flangiata pn 16 dn 40
|  | €/cad | 123.0717
S42.N30.010 | valvola a sfera flangiata pn 16 dn 50
|  | €/cad | 139.5332
S42.N30.015 | valvola a sfera flangiata pn 16 dn 65
|  | €/cad | 176.874
S42.N30.020 | valvola a sfera flangiata pn 16 dn 80
|  | €/cad | 223.409
S42.N30.025 | valvola a sfera flangiata pn 16 dn 100
|  | €/cad | 289.2037
S42.N35 | Fornitura e posa in opera di saracinesca a sfera, compreso ogni onere
S42.N35.005 | dn 1/2''
|  | €/cad | 15.9182
S42.N35.010 | dn 3/4''
|  | €/cad | 18.204
S42.N35.015 | dn 1''
|  | €/cad | 21.0433
S42.N35.020 | dn 1'' 1/4
|  | €/cad | 25.584
S42.N35.025 | dn 1'' 1/2
|  | €/cad | 32.4105
S42.N35.030 | dn 2''
|  | €/cad | 42.0762
S42.N35.035 | dn 2'' 1/2
|  | €/cad | 75.6245
S42.N35.040 | dn 3''
|  | €/cad | 108.035
S42.N35.045 | dn 4''
|  | €/cad | 199.0242
S42.P10 | Fornitura e posa di riduttore di pressione tipo BRAUKMANN provvisto di attacchi a flange, con corpo e calotta in ghisa, sede e boccola del guida pistone in bronzo, cono in ottone o ghisa, membrana e guarnizione in gomma sintetica; il prezzo è comprensivo di controflange, di bulloni e delle guarnizioni, nonché di ogni altro onere relativo alla taratura; pressione nominale e diametro di:
S42.P10.005 | riduttore di pressione tipo braukmann pn 16 dn 40
|  | €/cad | 523.2215
S42.P10.010 | riduttore di pressione tipo braukmann pn 16 dn 50
|  | €/cad | 646.3035
S42.P10.015 | riduttore di pressione tipo braukmann pn 16 dn 65
|  | €/cad | 888.1625
S42.P10.020 | riduttore di pressione tipo braukmann pn 16 dn 80
|  | €/cad | 1180.3387
S42.P10.025 | riduttore di pressione tipo braukmann pn 16 dn 100
|  | €/cad | 1759.679
S42.P10.030 | riduttore di pressione tipo braukmann pn 16 dn 125
|  | €/cad | 2713.4108
S42.P10.035 | riduttore di pressione tipo braukmann pn 16 dn 150
|  | €/cad | 3653.9815
S42.P10.040 | riduttore di pressione tipo braukmann pn 25 dn 40
|  | €/cad | 713.6152
S42.P10.045 | riduttore di pressione tipo braukmann pn 25 dn 50
|  | €/cad | 878.4968
S42.P10.050 | riduttore di pressione tipo braukmann pn 25 dn 65
|  | €/cad | 1241.7158
S42.P10.055 | riduttore di pressione tipo braukmann pn 25 dn 80
|  | €/cad | 1691.66
S42.P10.060 | riduttore di pressione tipo braukmann pn 25 dn 100
|  | €/cad | 2635.48
S42.P10.065 | riduttore di pressione tipo braukmann pn 25 dn 125
|  | €/cad | 3953.876
S42.P10.070 | riduttore di pressione tipo braukmann pn 25 dn 150
|  | €/cad | 5934.135
S42.P15 | Fornitura e posa in opera di riduttore di pressione tipo ORIONE provvisto di attacchi a flangia, con corpo in ghisa, interni in bronzo, molla in acciaio, guarnizione dell’otturatore in gomma, membrana di tela gommata a strati multipli, con valvola provvista di otturatore con foro che immette in una camera di compensazione, seggio di tenuta riportato, otturatore con guarnizione intercambiabile, coperchio fissato sul corpo con ghiera filettata o mediante bulloni, membrana collegata all’otturatore con staffe ad anello, molla protetta e guidata, vite di taratura; nel prezzo sono comprese le controflange ed ogni altro onere; pressione nominale e diametro di:
S42.P15.005 | riduttore di pressione tipo orione pn 25 dn 40
|  | €/cad | 529.1255
S42.P15.010 | riduttore di pressione tipo orione pn 25 dn 50
|  | €/cad | 622.9027
S42.P15.015 | riduttore di pressione tipo orione pn 25 dn 65
|  | €/cad | 755.0457
S42.P15.020 | riduttore di pressione tipo orione pn 25 dn 80
|  | €/cad | 1118.6542
S42.P15.025 | riduttore di pressione tipo orione pn 25 dn 100
|  | €/cad | 1841.556
S42.P20 | Fornitura e posa in opera di riduttore di pressione tipo ORIONE, fornito di attacchi filettati, con corpo in ottone, molla in acciaio, guarnizione dell’otturatore in gomma, membrana di tela gommata a strati multipli; nel prezzo sono compresi i pezzi speciali per il montaggio della valvola sulla tubazione ed ogni altro onere relativo; valvola della pressione nominale e del diametro in pollici di:
S42.P20.005 | riduttore di pressione tipo orione pn 25 dn 3/8"
|  | €/cad | 46.2993
S42.P20.010 | riduttore di pressione tipo orione pn 25 dn 1/2"
|  | €/cad | 62.5455
S42.P20.015 | riduttore di pressione tipo orione pn 25 dn 3/4"
|  | €/cad | 74.5995
S42.P20.020 | riduttore di pressione tipo orione pn 25 dn 1"
|  | €/cad | 108.7217
S42.P20.025 | riduttore di pressione tipo orione pn 25 dn 1"1/4
|  | €/cad | 122.6617
S42.P20.030 | riduttore di pressione tipo orione pn 25 dn 1"1/2
|  | €/cad | 160.9967
S42.P20.035 | riduttore di pressione tipo orione pn 25 dn 2"
|  | €/cad | 336.7637
S42.P20.040 | riduttore di pressione tipo orione pn 25 dn 2"1/2
|  | €/cad | 927.42
S42.P25 | Provvista e posa in opera di succheruola con corpo in ghisa e filtro di lamiera di ferro catramata, flangia di attacco dimensionata e lavorata secondo la DIMA int. 1882 o UNI 2223, foratura a richiesta secondo dette norme, non forata all’occorrenza. Completa di raccordi, bulloneria in acciaio inox, guarnizioni, ecc.; il tutto in opera perfettamente funzionante
S42.P25.005 | PN 10. dn 50
|  | €/cad | 79.8065
S42.P25.010 | PN 10. dn 50
|  | €/cad | 90.3127
S42.P25.015 | PN 10. dn 65
|  | €/cad | 110.3925
S42.P25.020 | PN 10. dn 80
|  | €/cad | 130.2775
S42.P25.025 | PN 10. dn 100
|  | €/cad | 158.5367
S42.P25.030 | PN 10. dn 125
|  | €/cad | 190.7012
S42.P25.035 | PN 10. dn 150
|  | €/cad | 233.1055
S42.P25.040 | PN 10. dn 200
|  | €/cad | 344.7588
S42.P25.045 | PN 10. dn 250
|  | €/cad | 651.1005
S42.P25.050 | PN 10. dn 300
|  | €/cad | 878.7017
S42.P30 | Fornitura e posa di manometro a norme ISPESL approvate con D.M. 01.12.1975, costruiti con il sistema Bourdon ed aventi tolleranza ± 3% del valore di fondo scala; cassa in lamiera di acciaio stampata e verniciata a fuoco, quadrante di alluminio laccato, molla manometrica di tombak con saldature a stagno, attacco radile di ottone e perno filettato gas; nel prezzo sono compresi tutti i raccordi necessari per il collegamento idraulico alla tubazione alimentatrice; manometro con attacco di pollici:
S42.P30.005 | manometro dn 1/4"
|  | €/cad | 23.8927
S42.P30.010 | manometro dn 3/8"
|  | €/cad | 39.5855
S42.P30.015 | manometro dn 1/2"
|  | €/cad | 48.093
S42.P35 | Fornitura e posa in opera di valvola base con funzionamento idraulico, a flusso avviato, con corpo e coperchio in ghisa trattata con verniciature poliestere, dotata di membrana in elastomero ad azione diretta rinforzata con tessuto in nylon; - membrana opportunamente conformata al fine di garantire l’assenza di deformazioni che possano influire sulla velocità di apertura e chiusura della valvola, nonché sulla pressione di controllo delle funzioni idrauliche, quando alla valvola stessa sono applicati i piloti di controllo; - piastra di bloccaggio del diaframma e molla in acciaio inox, dotata di ampia capacità di flusso, con pressioni di esercizio comprese tra 0,5 e 16 kg/cmq; nel prezzo sono compresi i tubicini in pead o metallici per il collegamento idraulico, il selettore per l’apertura e chiusura manuali, ogni altro accessorio per la perfetta esecuzione dell’opera e, per quei tipi forniti di attacchi flangiati, sono incluse le controflange fissate alla tubazione, i dadi, i bulloni e le guarnizioni di tenuta; valvola della pressione nominale di 16 atm
S42.P35.005 | filettata dn 40
|  | €/cad | 191.265
S42.P35.010 | filettata dn 50
|  | €/cad | 227.345
S42.P35.015 | filettata dn 65
|  | €/cad | 397.9767
S42.P35.020 | filettata dn 80
|  | €/cad | 477.5987
S42.P35.025 | filettata dn 100
|  | €/cad | 675.9977
S42.P35.030 | filettata dn 150
|  | €/cad | 1370.179
S42.P35.035 | filettata dn 200
|  | €/cad | 2298.0602
S42.P35.040 | filettata dn 250
|  | €/cad | 3507.058
S42.P35.045 | a "y" filettata dn 2"
|  | €/cad | 194.6987
S42.P35.050 | a "y" filettata dn 3"
|  | €/cad | 454.3825
S42.P35.055 | a "y" filettata dn 4"
|  | €/cad | 358.7807
S42.P40 | Fornitura e posa in opera di idrovalvola elettroidraulica a diaframma munita di doppia camera (il diaframma divide l’otturatore in due distinte camere di pressione per risposte immediate, controllo accurato e chiusura smorzata e graduale), con corpo valvola principale a "Y" in ghisa, suo interno in acciaio temperato ed ottone, diaframma in neoprene rinforzato con tessuto di fibre in nylon, asta e corrispondenti dadi di bloccaggio in acciaio inox, il gruppo otturatore costituito da un disco in ghisa, l’otturatore sagomato a "V" anticavicazione, tappo di scarico, guarnizioni in gomma, la valvola base deve poter soddisfare le più svariate esigenze idrauliche con dispositivi, circuiti ed accessori di controllo appropriati di cui alle seguenti voci; nel prezzo sono comprese le controflange fissate alla tubazione, i dadi, i bulloni, le guarnizioni di tenuta e tutti gli accessori per la perfetta posa in opera e funzionamento della valvola; esecuzione secondo gli standard internazionali ISO/DIN/BS 4504 e diametro nominale di:
S42.P40.003 | pn 16 dn 50 (2")
|  | €/cad | 814.0755
S42.P40.006 | pn 16 dn 65 (2"1/2)
|  | €/cad | 885.6307
S42.P40.009 | pn 16 dn 80 (3")
|  | €/cad | 1402.9585
S42.P40.012 | pn 16 dn 100 (4")
|  | €/cad | 2076.7525
S42.P40.015 | pn 16 dn 125 (5")
|  | €/cad | 3097.2835
S42.P40.018 | pn 16 dn 150 (6")
|  | €/cad | 4362.2873
S42.P40.021 | pn 16 dn 200 (8")
|  | €/cad | 6887.6822
S42.P40.024 | pn 16 dn 250 (10")
|  | €/cad | 10389.0925
S42.P40.027 | pn 16 dn 300 (12")
|  | €/cad | 15237.6807
S42.P40.030 | pn 16 dn 350 (14")
|  | €/cad | 19141.5163
S42.P40.033 | pn 16 dn 400 (16")
|  | €/cad | 32968.674
S42.P40.036 | pn 25 dn 50 (2")
|  | €/cad | 948.1352
S42.P40.039 | pn 25 dn 65 (2"1/2)
|  | €/cad | 1093.0395
S42.P40.042 | pn 25 dn 80 (3")
|  | €/cad | 1594.2337
S42.P40.045 | pn 25 dn 100 (4")
|  | €/cad | 2371.2145
S42.P40.048 | pn 25 dn 150 (6")
|  | €/cad | 4993.882
S42.P40.051 | pn 25 dn 200 (8")
|  | €/cad | 7895.616
S42.P40.054 | pn 25 dn 250 (10")
|  | €/cad | 11910.2745
S42.P40.057 | pn 25 dn 300 (12")
|  | €/cad | 17477.1315
S42.P40.060 | pn 25 dn 350 (14")
|  | €/cad | 21943.0462
S42.P40.063 | pn 25 dn 400 (16")
|  | €/cad | 37830.7717
S42.P45 | Fornitura e posa in opera di idrometro ad impulsi elettrici, composto da un contatore di volumi d’acqua e da una valvola idraulica a diaframma racchiusi in un unico corpo a forma globoidale, completo di settore manuale, contatore a rulli numeratori, emettitore di impulsi e microtubo in pebd per il collegamento idraulico; nel prezzo sono comprese le controflange fissate alla tubazione, i dadi, i bulloni, le guarnizioni di tenuta ed ogni altro onere per dare l’apparecchio perfettamente funzionante; idrometro della pressione nominale e diametro di:
S42.P45.005 | dn 40
|  | €/cad | 534.1787
S42.P45.010 | dn 50
|  | €/cad | 641.281
S42.P45.015 | dn 80
|  | €/cad | 1039.6985
S42.P45.020 | dn 100
|  | €/cad | 1686.6682
S42.P45.025 | dn 150
|  | €/cad | 4183.4145
S42.P45.030 | dn 200
|  | €/cad | 5591.4877
S42.P50 | Fornitura e posa in opera di piloti di qualsiasi tipo e funzione per valvole a doppia camera; nel prezzo sono compresi tutti i collegamento con la valvola, i tubicini in rame e/o pebd, i rubinetti, le valvole a spillo, le operazioni di taratura e quant’altro occorra per dare l’apparecchio perfettamente funzionante; esecuzione tipo:
S42.P50.005 | pilota di riduzione e/o sostegno pressione pn 16
|  | €/cad | 871.8957
S42.P50.010 | pilota di riduzione e/o sostegno pressione pn 25
|  | €/cad | 1215.8857
S42.P50.015 | pilota sfioro pressione pn 16 max regolazione 12 bar
|  | €/cad | 383.391
S42.P50.020 | pilota sfioro pressione pn 16 max regolazione 16 bar
|  | €/cad | 975.0825
S42.P50.025 | pilota sfioro pressione pn 25 max regolazione 25 bar
|  | €/cad | 1319.0725
S42.P50.030 | pilota di controllo livello galleggiante pn 16
|  | €/cad | 1019.8032
S42.P50.035 | pilota di controllo portata pn 16
|  | €/cad | 1021.8737
S42.P50.040 | pilota di rilievo pressione statica 2-15 m
|  | €/cad | 975.0825
S42.P50.045 | pilota di rilievo pressione statica 5-25 m
|  | €/cad | 1363.7932
S42.P50.050 | pilota di rilievo pressione statica 5-40 m
|  | €/cad | 1965.8065
S42.P50.055 | pilota di rilievo pressione statica 10-80 m
|  | €/cad | 2144.6895
S42.P50.060 | motorizzazione per pilota
|  | €/cad | 3727.0742
S42.P55 | Fornitura e posa di piloti ed accessori per valvole idrauliche a diaframma e per idrometri di qualunque tipo; nel prezzo sono compresi tutti i collegamenti con la valvola, i tubicini in rame e/o in pebd, i rubinetti, le valvole a spillo e quanto altro occorra per dare l’apparecchio perfettamente funzionante; del tipo e della pressione nominale di: pilota di sostegno pressione in metallo
S42.P55.005 | pilota di controllo in plastica a 2 o 3 vie pn 10
|  | €/cad | 137.0938
S42.P55.010 | pilota di riduzione pressione in metallo pn 16
|  | €/cad | 238.9275
S42.P55.015 | pilota di sostegno pressione in metallo pn 16
|  | €/cad | 238.9275
S42.P55.020 | pilota di controllo portata in metallo pn 16
|  | €/cad | 398.5405
S42.P55.025 | accessorio follow-through sequenziale
|  | €/cad | 42.845
S42.P60 | Fornitura e posa in opera di orifizi tarati in acciaio per la limitazione e/o il controllo della portata accoppiati a valvole plurifunzioni e/o idrometri, oppure posati in opera su tubazioni di qualsiasi materiale; nel prezzo sono comprese le controflange, i dadi, i bulloni, le guarnizioni di tenuta ed ogni altro pezzo speciale per il corretto montaggio di queste apparecchiature idrauliche; orifizi calibrati del tipo e del diametro nominale di:
S42.P60.003 | dn 50 (2")
|  | €/cad | 162.4317
S42.P60.006 | dn 65 (2"1/2)
|  | €/cad | 189.3995
S42.P60.009 | dn 80 (3")
|  | €/cad | 202.458
S42.P60.012 | dn 100 (4")
|  | €/cad | 251.6887
S42.P60.015 | dn 150 (6")
|  | €/cad | 377.4152
S42.P60.018 | dn 200 (8")
|  | €/cad | 624.8297
S42.P60.021 | dn 250 (10")
|  | €/cad | 894.702
S42.P60.024 | da dn 300 a dn 350 (12" e 14")
|  | €/cad | 1202.1815
S42.P60.027 | dn 400 (16")
|  | €/cad | 2270.1495
S42.P60.030 | da dn 450 a dn 500 (18" e 20")
|  | €/cad | 2699.2657
S42.P60.033 | con disco inox e prese pressione dn 40
|  | €/cad | 417.667
S42.P60.036 | con disco inox e prese pressione dn 50
|  | €/cad | 452.7527
S42.P60.039 | con disco inox e prese pressione dn 80
|  | €/cad | 510.6242
S42.P60.042 | con disco inox e prese pressione dn 100
|  | €/cad | 537.7047
S42.P60.045 | con disco inox e prese pressione dn 150
|  | €/cad | 664.3025
S42.P60.048 | con disco inox e prese pressione dn 200
|  | €/cad | 856.695
S42.P60.051 | con disco inox e prese pressione dn 250
|  | €/cad | 1272.5375
S42.P60.054 | con disco inox e prese pressione dn 300 e dn 350
|  | €/cad | 1513.515
S42.P60.057 | con disco inox e prese pressione dn 400
|  | €/cad | 2971.9157
S42.P65 | Fornitura e posa in opera di tappo anticavitazione per valvole idrauliche plurifunzione del diametro nominale di:
S42.P65.005 | da dn 40 a dn 65
|  | €/cad | 145.345
S42.P65.010 | dn 80
|  | €/cad | 177.2635
S42.P65.015 | dn 100
|  | €/cad | 284.212
S42.P65.020 | dn 150
|  | €/cad | 553.4692
S42.P65.025 | dn 200
|  | €/cad | 770.6052
S42.P65.030 | dn 250
|  | €/cad | 877.195
S42.P65.035 | dn 300
|  | €/cad | 1106.9282
S42.P65.040 | dn 350
|  | €/cad | 1106.9282
S42.P65.045 | dn 400
|  | €/cad | 1718.7507
S42.P70 | Fornitura e posa in opera di chiusure meccaniche per idrovalvole base a doppia camera per diametri nominali di:
S42.P70.005 | da dn 40 (1"1/2) a dn 100 (4")
|  | €/cad | 153.2375
S42.P70.010 | da dn 150 (6") a dn 200 (8")
|  | €/cad | 440.9447
S42.P70.015 | da dn 250 (10") a dn 350 (14")
|  | €/cad | 579.1762
S42.P75.000 | Fornitura e posa in opera di filtro metallico con grado di filtraggio di 80 mesch, resistente ad una pressione massima di 25 atm., dotato di coperchio in bronzo, corpo, rete e sede di acciaio, guarnizione in gomma, completo degli accessori per il collegamento idraulico dalla tubazione alla valvola.
|  | €/cad | 504.7407
S42.P80 | Fornitura e posa in opera di filtro cilindrico in materiale plastico, con elemento filtrante costituito da una serie di anelli lamellari pressati l’uni sull’altro; nel prezzo sono compresi tutti gli accessori per il collegamento idraulico del filtro alla tubazione; esecuzione pn 10, diametro nominale di pollici:
S42.P80.005 | dn 3/4" con valvola
|  | €/cad | 51.9162
S42.P80.010 | dn 1" con valvola
|  | €/cad | 98.2052
S42.P80.015 | dn 1"1/2 con valvola
|  | €/cad | 181.999
S42.P80.020 | dn 2" con valvola
|  | €/cad | 335.872
S42.P80.025 | dn 3" con valvola
|  | €/cad | 788.0815
S42.P85 | Fornitura e posa in opera di valvola idraulica a doppia camera riduttrice di pressione, (riduce l’alta pressione di entrata in una più bassa pressione di uscita mantenendola costante e proporzionale), con valvola principale in ghisa, suo interno in acciaio temperato e ottone, diaframma in neoprene e fibre in nylon rinforzato, guarnizioni in gomma; nel prezzo sono comprese le controflange fissate alla tubazione, i dadi, i bulloni, le guarnizioni di tenuta e ogni altro accessorio per la perfetta posa in opera e funzionamento della valvola; esecuzione PN 16, modello e diametro nominale di:
S42.P85.003 | pn 16 - dn 40
|  | €/cad | 1081.2828
S42.P85.006 | pn 16 - dn 50
|  | €/cad | 1173.789
S42.P85.009 | pn 16 - dn 65
|  | €/cad | 1211.9497
S42.P85.012 | pn 16 - dn 80
|  | €/cad | 1749.7057
S42.P85.015 | pn 16 - dn 100
|  | €/cad | 2423.5202
S42.P85.018 | pn 16 - dn 125
|  | €/cad | 3462.86
S42.P85.021 | pn 16 - dn 150
|  | €/cad | 4785.4175
S42.P85.024 | pn 16 - dn 200
|  | €/cad | 7313.5595
S42.P85.027 | pn 16 - dn 250
|  | €/cad | 10812.9095
S42.P85.030 | pn 16 - dn 300
|  | €/cad | 15757.817
S42.P85.033 | pn 16 - dn 350
|  | €/cad | 19652.0072
S42.P85.036 | pn 25 - dn 50
|  | €/cad | 1584.6295
S42.P85.039 | pn 25 - dn 65
|  | €/cad | 1636.105
S42.P85.042 | pn 25 - dn 80
|  | €/cad | 2362.133
S42.P85.045 | pn 25 - dn 100
|  | €/cad | 3271.7385
S42.P85.048 | pn 25 - dn 125
|  | €/cad | 4674.861
S42.P85.051 | pn 25 - dn 150
|  | €/cad | 6460.288
S42.P85.054 | pn 40 - dn 50
|  | €/cad | 2059.9937
S42.P85.057 | pn 40 - dn 65
|  | €/cad | 2126.9468
S42.P85.060 | pn 40 - dn 80
|  | €/cad | 3070.7667
S42.P85.063 | pn 40 - dn 100
|  | €/cad | 4253.2682
S42.P85.066 | pn 40 - dn 125
|  | €/cad | 6077.3173
S42.P85.069 | pn 40 - dn 150
|  | €/cad | 7106.325
S42.P90 | Fornitura e posa in opera di valvola di sicurezza a sfioro rapido di pressione, a "Y" oppure a squadra con corpo in ghisa e ottone, astina interna di acciaio inox, pilota in ottone, diaframma in neoprene rinforzato; nel prezzo è compreso ogni altro onere per la posa, la taratura, il collaudo della valvola e, per quei tipi forniti di flange, sono incluse le controflange, i dadi, i bulloni e le guarnizioni di tenuta; esecuzione pn 16 diametro nominale:
S42.P90.005 | filettata dn 1"1/2
|  | €/cad | 743.043
S42.P90.010 | filettata dn 2"
|  | €/cad | 1057.4413
S42.P90.015 | filettata dn 2"1/2
|  | €/cad | 1113.5087
S42.P90.020 | filettata dn 3"
|  | €/cad | 1745.083
S42.P90.025 | flangiata dn 50
|  | €/cad | 1186.1608
S42.P90.030 | flangiata dn 65
|  | €/cad | 1246.851
S42.P90.035 | flangiata dn 80
|  | €/cad | 1923.105
S42.P93 | Fornitura e posa in opera di valvola di ritenuta a battente, PN 16, con corpo, coperchio e battente in ghisa G 22, forcella di acciaio forgiato; seggio, anelli di tenuta e perni in ottone, ecc. Flange secondo la DIMA int. 1882 o UNI, completa di raccordi, bulloneria in acciaio inox, guarnizioni e di tutto il necessario per dare la valvola perfettamente posata e funzionante
S42.P93.005 | dn 40 mm
|  | €/cad | 113.4572
S42.P93.010 | dn 50 mm
|  | €/cad | 131.3435
S42.P93.015 | dn 65 mm
|  | €/cad | 167.1672
S42.P93.020 | dn 80 mm
|  | €/cad | 179.1187
S42.P93.025 | dn 100 mm
|  | €/cad | 226.8735
S42.P93.030 | dn 125 mm
|  | €/cad | 290.649
S42.P93.035 | dn 150 mm
|  | €/cad | 358.2272
S42.P96 | Fornitura e posa in opera di filtri automatici autopulenti in linea, appositamente progettati anche per il montaggio in parallelo, muniti di sistema di controllo idraulico elettrico oppure elettronico per attivare le operazioni di controlavaggio; filtri con corpo in acciaio, completi di valvole idrauliche per il controlavaggio automatico, elementi filtranti con il grado di filtrazione richiesto, solenoidi, pressostati, collettori di entrata e di uscita in acciaio elettrosaldato, predisposizione per sfiato d’aria, questo incluso, valvola di sostegno pressione integrata, tubo per drenaggio, manometri ed ogni altro accessorio di collegamento necessario al perfetto funzionamento della stazione di filtraggio; i filtri con uscite del diametro nominale di 3" dovranno avere le seguenti caratteristiche idrauliche: portata compresa tra 20 e 40 mc/h, area dell’elemento filtrante non inferiore a 1.000 cmq, esecuzione pn 10, filtro del tipo:
S42.P96.005 | a controllo idraulico 3"
|  | €/cad | 7446.912
S42.P96.010 | a controllo elettronico 3"
|  | €/cad | 7975.2892
S42.P96.015 | a controllo elettrico 3"
|  | €/cad | 9257.0312
S42.Q10 | Fornitura e posa di idranti antincendio completamente in ghisa sferoidale 400, asta di manovra, interni e bulloneria inox, gruppo di otturazione monoblocco completo di scarico automatico antigelo, cuneo antivibrazione e anticolpo d’ariete in ghisa sferoidale vulcanizzato NBR. Orientabili su 360°, attacchi a vite secondo le UNI 810 protetti da tappi a cappellotto pentagonale. Verniciatura con polveri poliestere RAL 3000 per il corpo, epossidiche nere per la parte interrata. Esecuzione con attacco laterale o attacco assiale. Conformi alla UNI 9485 - PN16
S42.Q10.003 | rottura prestabilita con attacco laterale dn 80 - altezza sottosuolo 70 cm
|  | €/cad | 1122.0162
S42.Q10.006 | rottura prestabilita con attacco laterale dn 80 - altezza sottosuolo 80 cm
|  | €/cad | 1128.6788
S42.Q10.009 | rottura prestabilita con attacco laterale dn 80 - altezza sottosuolo 100 cm
|  | €/cad | 1145.3555
S42.Q10.012 | rottura prestabilita con attacco laterale dn 80 - altezza sottosuolo 125 cm
|  | €/cad | 1174.2707
S42.Q10.015 | rottura prestabilita con attacco laterale dn 80 - altezza sottosuolo 140 cm
|  | €/cad | 1202.079
S42.Q10.018 | rottura prestabilita con attacco laterale dn 100 - altezza sottosuolo 70 cm
|  | €/cad | 1387.7782
S42.Q10.021 | rottura prestabilita con attacco laterale dn 100 - altezza sottosuolo 80 cm
|  | €/cad | 1399.7912
S42.Q10.024 | rottura prestabilita con attacco laterale dn 100 - altezza sottosuolo 100 cm
|  | €/cad | 1419.7993
S42.Q10.027 | rottura prestabilita con attacco laterale dn 100 - altezza sottosuolo 125 cm
|  | €/cad | 1450.4877
S42.Q10.030 | rottura prestabilita con attacco laterale dn 100 - altezza sottosuolo 140 cm
|  | €/cad | 1479.8437
S42.Q10.033 | rottura prestabilita con attacco assiale dn 80 - altezza sottosuolo 70 cm
|  | €/cad | 1087.5352
S42.Q10.036 | rottura prestabilita con attacco assiale dn 80 - altezza sottosuolo 80 cm
|  | €/cad | 1095.5405
S42.Q10.039 | rottura prestabilita con attacco assiale dn 80 - altezza sottosuolo 100 cm
|  | €/cad | 1111.5612
S42.Q10.042 | rottura prestabilita con attacco assiale dn 80 - altezza sottosuolo 125 cm
|  | €/cad | 1139.5847
S42.Q10.045 | rottura prestabilita con attacco assiale dn 80 - altezza sottosuolo 140 cm
|  | €/cad | 1168.9407
S42.Q10.048 | rottura prestabilita con attacco assiale dn 100 - altezza sottosuolo 70 cm
|  | €/cad | 1335.7185
S42.Q10.051 | rottura prestabilita con attacco assiale dn 100 - altezza sottosuolo 80 cm
|  | €/cad | 1347.7417
S42.Q10.054 | rottura prestabilita con attacco assiale dn 100 - altezza sottosuolo 100 cm
|  | €/cad | 1367.76
S42.Q10.057 | rottura prestabilita con attacco assiale dn 100 - altezza sottosuolo 125 cm
|  | €/cad | 1397.116
S42.Q10.060 | rottura prestabilita con attacco assiale dn 100 - altezza sottosuolo 140 cm
|  | €/cad | 1427.8045
S42.Q15 | Prodotti completamente in ghisa sferoidale 400, asta di manovra, interni e bulloneria inox, gruppo di otturazione monoblocco completo di scarico automatico antigelo, cuneo antivibrazione e anticolpo d’ariete in ghisa sferoidale vulcanizzato NBR. Orientabili su 360°, attacchi a vite secondo le UNI 810 protetti da tappi a cappellotto pentagonale e cappuccio a protezione della colonna. Verniciatura con polveri poliestere RAL 3000 per il corpo, epossidiche nere per la parte interrata. Esecuzione con attacco laterale o attacco assiale. Conformi alla UNI 9485 - PN16
S42.Q15.003 | rottura prestabilita con cappuccio con attacco laterale dn 80 - altezza sottosuolo 70 cm
|  | €/cad | 1322.3833
S42.Q15.006 | rottura prestabilita con cappuccio con attacco laterale dn 80 - altezza sottosuolo 80 cm
|  | €/cad | 1330.3885
S42.Q15.009 | rottura prestabilita con cappuccio con attacco laterale dn 80 - altezza sottosuolo 100 cm
|  | €/cad | 1345.0665
S42.Q15.012 | rottura prestabilita con cappuccio con attacco laterale dn 80 - altezza sottosuolo 125 cm
|  | €/cad | 1367.76
S42.Q15.015 | rottura prestabilita con cappuccio con attacco laterale dn 80 - altezza sottosuolo 140 cm
|  | €/cad | 1418.4667
S42.Q15.018 | rottura prestabilita con cappuccio con attacco laterale dn 100 - altezza sottosuolo 70 cm
|  | €/cad | 1666.6705
S42.Q15.021 | rottura prestabilita con cappuccio con attacco laterale dn 100 - altezza sottosuolo 80 cm
|  | €/cad | 1678.6835
S42.Q15.024 | rottura prestabilita con cappuccio con attacco laterale dn 100 - altezza sottosuolo 100 cm
|  | €/cad | 1697.3692
S42.Q15.027 | rottura prestabilita con cappuccio con attacco laterale dn 100 - altezza sottosuolo 125 cm
|  | €/cad | 1728.0577
S42.Q15.030 | rottura prestabilita con cappuccio con attacco laterale dn 100 - altezza sottosuolo 140 cm
|  | €/cad | 1757.424
S42.Q15.033 | rottura prestabilita con cappuccio con attacco assiale dn 80 - altezza sottosuolo 70 cm
|  | €/cad | 1289.0297
S42.Q15.036 | rottura prestabilita con cappuccio con attacco assiale dn 80 - altezza sottosuolo 80 cm
|  | €/cad | 1295.7025
S42.Q15.039 | rottura prestabilita con cappuccio con attacco assiale dn 80 - altezza sottosuolo 100 cm
|  | €/cad | 1311.7233
S42.Q15.042 | rottura prestabilita con cappuccio con attacco assiale dn 80 - altezza sottosuolo 125 cm
|  | €/cad | 1333.074
S42.Q15.045 | rottura prestabilita con cappuccio con attacco assiale dn 80 - altezza sottosuolo 140 cm
|  | €/cad | 1383.7705
S42.Q15.048 | rottura prestabilita con cappuccio con attacco assiale dn 100 - altezza sottosuolo 70 cm
|  | €/cad | 1614.621
S42.Q15.051 | rottura prestabilita con cappuccio con attacco assiale dn 100 - altezza sottosuolo 80 cm
|  | €/cad | 1626.634
S42.Q15.054 | rottura prestabilita con cappuccio con attacco assiale dn 100 - altezza sottosuolo 100 cm
|  | €/cad | 1645.3095
S42.Q15.057 | rottura prestabilita con cappuccio con attacco assiale dn 100 - altezza sottosuolo 125 cm
|  | €/cad | 1676.0185
S42.Q15.060 | rottura prestabilita con cappuccio con attacco assiale dn 100 - altezza sottosuolo 140 cm
|  | €/cad | 1705.3745
S42.Q20 | Prodotti completamente in ghisa sferoidale 400, asta di manovra, interni e bulloneria inox, gruppo di otturazione monoblocco completo di scarico automatico antigelo, cuneo antivibrazione e anticolpo d’arieTe in ghisa sferoidale vulcanizzato NBR. Orientabili su 90°, attacchi a vite secondo le UNI 810 protetti da tappi a cappellotto pentagonale. Verniciatura totale con lacca poliuretanica RAL 3000. Esecuzione con attacco laterale o attacco assiale. Conformi alla UNI 9485 - PN16
S42.Q20.003 | colonna semplice con attacco laterale dn 80 - altezza sottosuolo 70 cm
|  | €/cad | 1070.1922
S42.Q20.006 | colonna semplice con attacco laterale dn 80 - altezza sottosuolo 80 cm
|  | €/cad | 1058.1792
S42.Q20.009 | colonna semplice con attacco laterale dn 80 - altezza sottosuolo 100 cm
|  | €/cad | 1072.8573
S42.Q20.012 | colonna semplice con attacco laterale dn 80 - altezza sottosuolo 125 cm
|  | €/cad | 1102.2235
S42.Q20.015 | colonna semplice con attacco laterale dn 80 - altezza sottosuolo 140 cm
|  | €/cad | 1130.247
S42.Q20.018 | colonna semplice con attacco laterale dn 100 - altezza sottosuolo 70 cm
|  | €/cad | 1382.438
S42.Q20.021 | colonna semplice con attacco laterale dn 100 - altezza sottosuolo 80 cm
|  | €/cad | 1395.7835
S42.Q20.024 | colonna semplice con attacco laterale dn 100 - altezza sottosuolo 100 cm
|  | €/cad | 1415.8017
S42.Q20.027 | colonna semplice con attacco laterale dn 100 - altezza sottosuolo 125 cm
|  | €/cad | 1446.48
S42.Q20.030 | colonna semplice con attacco laterale dn 100 - altezza sottosuolo 140 cm
|  | €/cad | 1478.5215
S42.Q20.033 | colonna semplice con attacco assiale dn 80 - altezza sottosuolo 70 cm
|  | €/cad | 1054.1715
S42.Q20.036 | colonna semplice con attacco assiale dn 80 - altezza sottosuolo 80 cm
|  | €/cad | 1042.179
S42.Q20.039 | colonna semplice con attacco assiale dn 80 - altezza sottosuolo 100 cm
|  | €/cad | 1056.8467
S42.Q20.042 | colonna semplice con attacco assiale dn 80 - altezza sottosuolo 125 cm
|  | €/cad | 1086.2027
S42.Q20.045 | colonna semplice con attacco assiale dn 80 - altezza sottosuolo 140 cm
|  | €/cad | 1114.2262
S42.Q20.048 | colonna semplice con attacco assiale dn 100 - altezza sottosuolo 70 cm
|  | €/cad | 1357.0897
S42.Q20.051 | colonna semplice con attacco assiale dn 100 - altezza sottosuolo 80 cm
|  | €/cad | 1370.4352
S42.Q20.054 | colonna semplice con attacco assiale dn 100 - altezza sottosuolo 100 cm
|  | €/cad | 1390.4535
S42.Q20.057 | colonna semplice con attacco assiale dn 100 - altezza sottosuolo 125 cm
|  | €/cad | 1421.142
S42.Q20.060 | colonna semplice con attacco assiale dn 100 - altezza sottosuolo 140 cm
|  | €/cad | 1453.163
S42.Q25 | Corpo superiore in ghisa sferoidale 400, asta di manovra, interni e bulloneria inox. Orientabili su 360°, attacchi a vite secondo le UNI 810 protetti da tappi a cappellotto pentagonale. Colonna esterna, gruppo di otturazione monoblocco e tubo interno di manovra in acciaio inox, scarico automatico antigelo, cuneo antivibrazione e anticolpo d’ariete in ghisa sferoidale vulcanizzato NBR. Verniciatura del corpo con polveri poliestere RAL 3000. Esecuzione con attacco assiale. Conformi alla UNI 9485 - PN16
S42.Q25.005 | colonna semplice con attacco assiale dn 80 - altezza sottosuolo 80 cm
|  | €/cad | 1756.071
S42.Q25.010 | colonna semplice con attacco assiale dn 80 - altezza sottosuolo 100 cm
|  | €/cad | 1777.432
S42.Q25.015 | colonna semplice con attacco assiale dn 80 - altezza sottosuolo 125 cm
|  | €/cad | 1818.7907
S42.Q25.020 | colonna semplice con attacco assiale dn 80 - altezza sottosuolo 140 cm
|  | €/cad | 1852.1545
S42.Q25.025 | colonna semplice con attacco assiale dn 100 - altezza sottosuolo 80 cm
|  | €/cad | 1974.929
S42.Q25.030 | colonna semplice con attacco assiale dn 100 - altezza sottosuolo 100 cm
|  | €/cad | 1997.602
S42.Q25.035 | colonna semplice con attacco assiale dn 100 - altezza sottosuolo 125 cm
|  | €/cad | 2038.971
S42.Q25.040 | colonna semplice con attacco assiale dn 100 - altezza sottosuolo 140 cm
|  | €/cad | 2069.6595
S42.Q30 | Prodotti completamente in ghisa sferoidale 400, munito di attacco a baionetta o a vite, asta di manovra ed interni inox, cuneo antivibrazione e anticolpo d’ariete in ghisa sferoidale vulcanizzato NBR, scarico automatico antigelo, verniciatura con polvere epossidica nera
S42.Q30.005 | flangia forata uni pn16 - attacco a baionetta dn 80 - altezza sottosuolo 50 cm
|  | €/cad | 481.4835
S42.Q30.010 | flangia forata uni pn16 - attacco a vite dn 80 - altezza sottosuolo 50 cm
|  | €/cad | 489.7142
S42.Q30.015 | flangia forata uni pn16 - attacco a baionetta dn 80 - altezza sottosuolo 70 cm
|  | €/cad | 573.795
S42.Q30.020 | flangia forata uni pn16 - attacco a vite dn 80 - altezza sottosuolo 70 cm
|  | €/cad | 595.1457
S42.Q30.025 | esecuzione con curva a piede con attacco a baionetta dn 80 - altezza sottosuolo 70 cm
|  | €/cad | 636.525
S42.Q30.030 | esecuzione con curva a piede con attacco a baionetta dn 80 - altezza sottosuolo 80 cm
|  | €/cad | 656.533
S42.Q30.035 | esecuzione con curva a piede con attacco a baionetta dn 80 - altezza sottosuolo 100 cm
|  | €/cad | 667.2032
S42.Q30.040 | esecuzione con curva a piede con attacco a baionetta dn 80 - altezza sottosuolo 140 cm
|  | €/cad | 687.2215
S42.Q30.045 | esecuzione con curva a piede con attacco a vite dn 80 - altezza sottosuolo 70 cm
|  | €/cad | 664.5382
S42.Q30.050 | esecuzione con curva a piede con attacco a vite dn 80 - altezza sottosuolo 80 cm
|  | €/cad | 681.8915
S42.Q30.055 | esecuzione con curva a piede con attacco a vite dn 80 - altezza sottosuolo 100 cm
|  | €/cad | 696.5593
S42.Q30.060 | esecuzione con curva a piede con attacco a vite dn 80 - altezza sottosuolo 140 cm
|  | €/cad | 709.9047
S42.R10 | Fornitura e posa in opera di contatore di volume d’acqua per pressioni d’esercizio pari a 16 atm., con corpo in ghisa, verniciato in resina epossidica o poliestere, del tipo a flusso libero a base perdite di carico, con orologeria in ottone asciutta a lettura diretta, protetta da coperchietto metallico, con possibilità di trasmettere gli impulsi a centraline o altri dispositivi automatici, nel prezzo sono comprese le controflange fissate alla tubazione ed ogni altro accessorio per il perfetto funzionamento del contatore
S42.R10.005 | dn 50 mm
|  | €/cad | 796.056
S42.R10.010 | dn 80 mm
|  | €/cad | 909.79
S42.R10.015 | dn 100 mm
|  | €/cad | 1023.5137
S42.R10.020 | dn 125 mm
|  | €/cad | 1137.2375
S42.R10.025 | dn 150 mm
|  | €/cad | 1307.818
S42.R10.030 | dn 200 mm
|  | €/cad | 1529.5665
S42.R10.035 | dn 250 mm
|  | €/cad | 2220.724
S42.R15 | Fornitura e posa in opera di contatori per acqua con quadrante asciutto e lettura diretta a rulli numeratori. Getto continuo. Rispondenti alle norme della direttiva CEE n. 75/33 e del D.M. 21.7. 1976. Cassa di ottone. Turbina di materiale termoplastico. Albero, perno di rotazione e meccanismo di demoltiplicazione di materiali termoplastici e metallici antifrizione largamente dimensionati. Attacchi a bocchettone. Esercizio 10 bar. Nel prezzo è compreso il collegamento ai pezzi speciali all’interno dei pozzetti, in opera compreso ogni onere. 005) da 3/4'' Fornitura e posa in opera di contatori per acqua con quadrante asciutto e lettura diretta a rulli numeratori. Getto continuo. Rispondenti alle norme della direttiva CEE n. 75/33 e del D.M. 21.7. 1976. Cassa di ottone. Turbina di materiale termoplastico. Albero, perno di rotazione e meccanismo di demoltiplicazione di materiali termoplastici e metallici antifrizione largamente dimensionati. Attacchi a bocchettone. Esercizio 10 bar. Nel prezzo è compreso il collegamento ai pezzi speciali all’interno dei pozzetti, in opera compreso ogni onere
S42.R15.005 | da 3/4''
|  | €/cad | 35.26
S42.R15.010 | da 1''
|  | €/cad | 49.4767
S42.R15.015 | da 1'' 1/4
|  | €/cad | 52.029
S42.R15.020 | da 1'' 1/2
|  | €/cad | 100.0913
S42.R15.025 | da 2''
|  | €/cad | 209.8175
S42.R20 | Forniture e posa di misuratore di portata per acque reflue al fine di adeguare l’intervento al D.M. 08 gennaio 1997 n. 99 costituito nella versione standard dalle seguenti caratteristiche tecniche: - - alimentazione: 220 V - ca 5Hz; - uscita: 4-20 mA; - segnalazione di variazione di flusso e di tubo vuoto; - grado di protezione IP 67; - valore di misurazione portata istantanea; - misuratore bidirezionale; programmabile; - display alfanumerico retroilluminato a 16 cifre. In opera compreso ogni onere per dare l’opera finita a regola d’arte
S42.R20.005 | dn 250 mm
|  | €/cad | 4520.5062
S42.R20.010 | dn 315 mm
|  | €/cad | 5060.671
S42.S10 | Fornitura e posa in opera di irrigatore idrodinamico a braccio oscillante, a piccola e media gittata, avente le caratteristiche tecnico-idrauliche previste in progetto, con funzionamento a cerchio completo oppure a settore, con dispositivo per la regolazione del settore, dotato di boccagli intercambiabili e rompigetto, attacco femmina filettato del diametro in pollici:
S42.S10.005 | irrigatore mod. circolare 3/4"
|  | €/cad | 16.1335
S42.S10.010 | irrigatore mod. circolare 1"
|  | €/cad | 31.201
S42.S10.015 | irrigatore mod. circolare 1"1/4
|  | €/cad | 40.8257
S42.S10.020 | irrigatore mod. circolare 1"1/2
|  | €/cad | 51.9162
S42.S10.025 | irrigatore mod. circolare 2"
|  | €/cad | 180.3897
S42.S10.030 | irrigatore mod. a settore 3/4"
|  | €/cad | 21.4532
S42.S10.035 | irrigatore mod. a settore 1"
|  | €/cad | 38.9602
S42.S10.040 | irrigatore mod. a settore 1"1/4
|  | €/cad | 58.671
S42.S10.045 | irrigatore mod. a settore 1"1/2
|  | €/cad | 72.6212
S42.S10.050 | irrigatore mod. a settore 2"
|  | €/cad | 180.3897
S42.S15.000 | Fornitura e posa in opera di irrigatore a grande gittata delle caratteristiche tecnico-idrauliche previste in progetto, costruito in lega leggera e dotato di movimento circolare e di dispositivo per la regolazione del settore, completo di boccagli intercambiabili e di rompigetto; nel prezzo sono compresi gli oneri relativi alla controflangia saldata sull’asta porta-irrigatore, i dadi, i bulloni e le guarnizioni.
|  | €/cad | 472.1457
S42.S20.000 | Fornitura e posa in opera di irrigatore a grande gittata a ritorno lento in lega leggera e dotato di movimento circolare e di dispositivo per la regolazione del settore; con boccagli intercambiabili in numero di 3 (diam. 14, 16 e 18 mm) e completo di rompigetto; attacco filettato del diametro di due pollici in opera compreso ogni onere.
|  | €/cad | 557.2412
S42.S25.000 | Fornitura e posa in opera di attacco per orti costituito da due saracinesche o valvole a sfera da 1/2" della pressione nominale non inferiore a 16 atm., montate su asta zincata o verniciata con due mani del diametro di 1", dell’altezza fuori terra non inferiore a 0,60 m, ancorata con blocco di calcestruzzo 250/325 delle dimensioni minime do 0,40*0,40*1,00 m; il tutto in opera, compresi lo scavo, il blocco in calcestruzzo, i pezzi speciali in ghisa malleabile, l’allacciamento alla linea di alimentazione ed ogni altro onere e magistero per dare l’opera finita e funzionante a perfetta regola d’arte, secondo quanto previsto dai particolari costruttivi.
|  | €/cad | 106.3437
S42.S30 | Formazione di blocco di ancoraggio per aste porta-irrigatori in calcestruzzo dosato al 300/325 e gettato entro appositi casseri, questi inclusi nel prezzo; larghezza adeguata all’altezza dell’asta da sostenere, altezza tale da incorporare completamente la tubazione adduttrice; blocco di ancoraggio del tipo e con dimensioni riportate negli elaborati di progetto, nei particolari costruttivi
S42.S30.005 | 40*40 cm - h = 1,20 m
|  | €/cad | 51.168
S42.S30.010 | diametro 50 cm - h = 1,20 m
|  | €/cad | 68.224
S42.S35.000 | Treppiede registrabile porta-irrigatore
|  | €/cad | 106.3437
S42.S40 | Fornitura e posa in opera di microirrigatori e gocciolatori in polipropilene, aventi le caratteristiche tecnico-idrauliche previste in progetto, inclusi tutti gli accessori per la collocazione in opera sulle condotte alimentatrici
S42.S40.005 | gocciolatore in linea portata fino a 8 l/h
|  | €/cad | 0.64575
S42.S40.010 | gocciolatore a bottone portata fino a 8 l/h
|  | €/cad | 0.54325
S42.S40.015 | gocciolatore autocompensante ed autopulente 8 l/h
|  | €/cad | 0.7585
S42.S40.020 | microirrigatori
|  | €/cad | 0.697
S42.S45.000 | Fornitura e posa in opera di asta porta-irrigatore del diametro di tre pollici, compreso il trasporto in cantiere; taglio a misura delle aste, filettatura, fornitura e montaggio di manicotto ridotto 3"*2", fornitura e posa di curva in acciaio a saldare diametro 3", fornitura e montaggio di giunto di transizione acciaio/polietilene, collegamento alla tubazione in acciaio o polietilene, fasciatura della parte interrata del tubo e tutto quanto necessario a dare l’opera finita a regola d’arte con esclusione dei blocchi di ancoraggio da contabilizzarsi a parte.
|  | €/cad | 102.3462
S42.S50 | Fornitura e posa in opera di aste porta-irrigatori realizzate con tubi in acciaio saldato FRETZ-MOON serie normale UNI 3824, complete di tre alette di rinforzo, di scalini per la manutenzione agli irrigatori, di niples filettato oppure riduzione tronco-conica per consentire l’inserimento dell’irrigatore avente l’attacco previsto in progetto, dell’eventuale rastrematura, di curva e tronchetto per il collegamento alla condotta alimentatrice, del pezzo speciale di raccordo alla tubazione oppure flangia e controflangia, della protezione contro la ruggine mediante l’applicazione di due mani di vernice oppure zincatura a caldo, incluso ogni altro onere per consegnare e posare l’asta come da particolari costruttivi di progetto; nel prezzo sono esclusi solamente gli irrigatori ed il blocco di ancoraggio da valutare e contabilizzare a parte; asta porta-irrigatore della lunghezza e del tipo:
S42.S50.005 | dn 2" - altezza fino a 3,00 m
|  | €/cad | 62.976
S42.S50.010 | dn 2" - altezza oltre i 3,00 m
|  | €/cad | 79.622
S42.S50.015 | zincata dn 2" - altezza fino a 3,00 m
|  | €/cad | 85.3517
S42.S50.020 | zincata dn 2" - altezza oltre i 3,00 m
|  | €/cad | 108.6192
S42.S55 | Fornitura di un’unità periferica di controllo monocavo, dotata di microprocessore in grado di gestire fino a 126 uscite, 122 informazioni, 99 contatori e 60 programmi, in base al numero di ingressi/uscite utilizzati, di tipo modulare e costituita da un modulo processore base CPU, da moduli ingressi/uscite opzionali, da un alimentatore e da un modulo di comunicazione alloggiati nel contenitore IP65, da modulo processore base a 8 bit e batteria back-up con autonomia di almeno tre mesi, gruppo di alimentazione con tensione di ingresso a 220 V AC 50 Hz, dotato delle necessarie protezioni dalle sovratensioni di rete, unità periferica con configurazione base a 63 comandi e 126 uscite
S42.S55.005 | microprocessore monocavo per controllo 63 stazioni
|  | €/cad | 9673.8475
S42.S55.010 | modulo di espansione addizionale 63 stazioni
|  | €/cad | 3194.1972
S42.S55.015 | software per comando moduli di espansione
|  | €/cad | 425.8875
S42.S55.020 | tastiera con display
|  | €/cad | 2068.6242
S42.S55.025 | protezione di linea lpu
|  | €/cad | 194.6987
S42.T10.000 | Fornitura e posa in opera di postazione periferica a logica programmata ad equipaggiamento fisso che consente la ricetrasmissione complessiva di : - 16 misure analogiche con risoluzione 8 bit ed ingressi standard (0/4-20 mA , 0-5 V); - 16 segnali ON/OFF con ingressi optoisolati; - 8 comandi ON/OFF con uscite su relais. La postazione periferica viene fornita in un contenitore stagno di ABS 280x190x250 mm con grado di protezione IP65. L’unita’consiste in: - Alimentatore <> 220V-50Hz; - M302 <> 24Vdc; - Batteria tampone 12VDC 1.1 A/h; - Caricabatterie automatico; - CPU/Modem CPU80C31 M303 (per linea commutata GSM) avente le seguenti caratteristiche: CPU80C31 INTEL con clock a 12 MHz; 64 Kbyte EPROM per programma operativo; 64 Kbyte RAM per area dati; 8 Kbyte EEPROM o RAM autoalimentata + CLOCK; Modem 300 bit/s BELL 103 compatibile; WATCH DOG; - HSDE per la gestione di 72 linee di I/O a livello TTL. La sezione di isolamento è realizzata con fotoaccoppiatori e relais; - ADC168 M306 per l’acquisizione di 16 canali analogici con range 0/4-20 mA 0-4V risoluzione ad 8 bit. Compreso il collegamento elettrico, l’assistenza muraria ed ogni altro onere per dare l’opera finita a perfetta regola d’arte.
|  | €/cad | 5344.9855
S42.T15.000 | Fornitura e posa in opera del quadretto di contenimento delle protezioni di linea , dell’indicatore digitale e dell’alimentatore per il trasduttore di livello. Compreso il collegamento elettrico, l’assistenza muraria ed ogni altro onere per dare l’opera finita a perfetta regola d’arte.
|  | €/cad | 568.6085
S42.T20.000 | Fornitura e posa in opera protezione di linee di alimentazione 220 V tipo PR/220, costituita da trasformatore con rapporto 1/1 e controferro messo a terra; le fasi sono collegate a varistori (mov) che in caso di cortocircuito o di sovratensione tagliano il picco scaricandolo verso massa. Compreso il collegamento elettrico, l’assistenza muraria ed ogni altro onere per dare l’opera finita a perfetta regola d’arte.
|  | €/cad | 39.7905
S42.T25.000 | Fornitura e posa in opera di protezione per circuiti a loop di corrente 0 ÷ 20/4 ÷ 20 mA, contro la
sovratensione di carattere elettronico ed atmosferico, costituite da scaricatori e gas di tipo ultrarapido,
varistori e fusibili istantanei, del nostro tipo PR2F, compreso il collegamento elettrico, l’assistenza
muraria ed ogni altro onere per dare l’opera finita a perfetta regola d’arte.
|  | €/cad | 56.867
S42.T30.000 | Fornitura e posa in opera di indicatore digitale del tipo A/I-cc, a tre digit e mezzo, con le seguenti caratteristiche: - alimentazione 220 V; - atto a ricevere un segnale in ingresso 4 ÷ 20 mA; - portata di fondoscala; - dimensioni 48 x 96 mm corredato di n° 1 coppia di contatti di minima e massima. Compreso il collegamento elettrico, l’assistenza muraria ed ogni altro onere per dare l’opera finita a perfetta regola d’arte.
|  | €/cad | 170.5907
S42.T35.000 | Fornitura e posa in opera di misuratore di livello ad ultrasuoni, trasmettitore del tipo US, con le seguenti apparecchiature: - sonda di misura; - centralina elettronica, per collegamento alla sonda suddetta, con segnale in uscita 4 - 20 mA, alimentazione a 220 V 50 Hz e campo di misura. Compreso il collegamento elettrico, l’assistenza muraria ed ogni altro onere per dare l’opera finita a perfetta regola d’arte.
|  | €/cad | 852.923
S42.T40 | Fornitura e posa in opera di misuratore di portata elettromagnetico del tipo ELM con le seguenti caratteristiche: - portata di fondo scala; - flangiato PN 16; - esecuzione compatta con elettronica separata; - adatto per temperatura fino a 130° C con elettronica separata (distanza max 200 m); - precisione 1% della misura; - ripetibilità 0.2 %; - portata bidirezionale; - Auto zero; - classe di protezione IP 65 standard; - tubo inox con rivestimento interno in PTFE o EBANITE; - elettrodi in AISI 316 L; - elettronica realizzata con tecnica a microprocessore; - segnale in uscita 0- 20/4 - 20 mA; - alimentazione da 90 a 260 V oppure da 24 a 48 Vcc; - Display alfanumerico 2 linee a 16 cifre. Grandezze visualizzate : portata istantanea e totalizz. in unità ingegneristiche, anomalie indicazione della totalizz. diretta, inversa, differenza; - Autodiagnosi per errata impostazione o malfunzionamento; - Funzioni ausiliarie: uscita open-collector utilizzabile per allarme di portata, direzione di flusso allarme di totalizzazione, misuratore di errore; - Comunicazione seriale RS 485; Compreso il collegamento elettrico, l’assistenza muraria ed ogni altro onere per dare l’opera finita a perfetta regola d’arte
S42.T40.005 | dn 80 mm
|  | €/cad | 1307.818
S42.T40.010 | dn 100 mm
|  | €/cad | 1421.5417
S42.T40.015 | dn 150 mm
|  | €/cad | 1705.8562
S42.T45.000 | Fornitura e posa in opera di trasmettitore elettronico di livello del tipo DDP 425, con le seguenti caratteristiche: - sistema di misura a cella capacitiva; - campo di misura; - massima pressione statica sopportabile 140 bar; - precisione di misura 0,25% del campo di misura; - alimentazione 15/30 V c.c.; - segnale in uscita 4-20 mA; - grado di protezione IP 65; - corpo in acciaio cadmiato; - attacchi al processo con flangette filettate 1/2" NPT; - connessioni elettriche a bocchettone da 1/2". Compreso il collegamento elettrico, l’assistenza muraria ed ogni altro onere per dare l’opera finita a perfetta regola d’arte.
|  | €/cad | 511.7415
S43 | POZZETTI E CHIUSINI
S43.A10 | Costruzione di pozzetti in calcestruzzo gettato in opera di classe di esposizione XF2 in accordo alla UNI 11104 – classe di resistenza C25/30, rapporto massimo acqua/cemento pari a 0,50, dosaggio minimo di cemento pari a 340 kg/mc, aggregati resistenti al gelo tipo F2 o MS25 conformi alla norma UNI EN 12620, di diametro massimo pari a 32 mm,volume minimo di aria conglobata pari a l 4%, calcestruzzo impermeabile e copriferro minimo pari a 40 mm, idonei al contenimento di apparecchiature idrauliche ed elettroidrauliche, all’interruzione di pressioni e flussi idrici, al raccordo di canali irrigui e di scarico, ad ispezioni di tubazioni in genere, alla raccolta e al convogliamento di acque reflue e di scarico, ecc. secondo quanto previsto in progetto; nel prezzo è compreso lo scavo necessario, l’onere della casseratura sia interna sia esterna essendo vietato il getto contro terra, la lisciatura interna con pastina di cemento, il raccordo alle tubazioni, il drenaggio sottostante dello spessore minimo di cm 15 di materiale idoneo di cava oppure quanto richiesto dalla direzione lavori o previsto in progetto, la platea in cls anche debolmente armata dello spessore minimo di cm 15; sono inoltre inclusi ogni onere per consegnare l’opera perfettamente finita delle dimensioni interne e spessori previsti in progetto; solamente il chiusino e la soletta saranno contabilizzati a parte
S43.A10.005 | dimensioni interne 30 x 30 cm x h 50 cm
|  | €/cad | 142.6492
S43.A10.010 | dimensioni interne 30 x 30 cm x h 100 cm
|  | €/cad | 302.0162
S43.A10.015 | dimensioni interne 40 x 40 cm x h 50 cm
|  | €/cad | 158.424
S43.A10.020 | dimensioni interne 40 x 40 cm x h 100 cm
|  | €/cad | 338.6497
S43.A10.025 | dimensioni interne 50 x 50 cm x h 50 cm
|  | €/cad | 178.6575
S43.A10.030 | dimensioni interne 50 x 50 cm x h 100 cm
|  | €/cad | 368.18
S43.A10.035 | dimensioni interne 60 x 60 cm x h 50 cm
|  | €/cad | 201.269
S43.A10.040 | dimensioni interne 60 x 60 cm x h 100 cm
|  | €/cad | 398.397
S43.A10.045 | dimensioni interne 70 x 70 cm x h 100 cm
|  | €/cad | 432.6012
S43.A10.050 | dimensioni interne 80 x 80 cm x h 100 cm
|  | €/cad | 474.7902
S43.A10.055 | dimensioni interne 100 x 100 cm x h 100 cm
|  | €/cad | 551.696
S43.A10.060 | dimensioni interne 100 x 100 cm x h 150 cm
|  | €/cad | 866.166
S43.A10.070 | dimensioni interne 120 x 120 cm x h 100 cm
|  | €/cad | 637.3552
S43.A10.080 | dimensioni interne 120 x 120 cm x h 150 cm
|  | €/cad | 973.7807
S43.A10.150 | dimensioni interne 150 x 150 cm x h 100 cm
|  | €/cad | 776.212
S43.A10.155 | dimensioni interne 150 x 150 cm x h 150 cm
|  | €/cad | 1148.9942
S43.A11 | Fornitura e posa di pozzetti prefabbricati idonei al contenimento di apparecchiature idrauliche ed elettroidrauliche, all’interruzione di pressioni e flussi idrici, al raccordo di canali irrigui e di scarico, ad ispezioni di tubazioni in genere, alla raccolta e al convogliamento di acque reflue e di scarico, ecc. secondo quanto previsto in progetto; nel prezzo è compreso la fornitura del pozzetto prefabbricato in c.a. con fondo ed eventuale prolunga del pozzetto in c.a., lo scavo necessario, la preparazione del fondo in cls avente spessore di cm. 20, con posa di rete eletttrosaldata diam. 8 mm maglia 15x15, il raccordo alle tubazioni; Sono inoltre inclusi ogni onere per consegnare l’opera perfettamente finita delle dimensioni interne e spessori previsti in progetto; solamente la piastra e il chiusino saranno contabilizzati a parte
S43.A11.030 | dim. interne 300x300 mm, altezza 300 mm
|  | €/cad | 51.25
S43.A11.040 | dim. interne 400x400 mm, altezza 400 mm
|  | €/cad | 71.176
S43.A11.050 | dim. interne 500x500 mm, altezza 500 mm
|  | €/cad | 88.3345
S43.A11.055 | dim. interne 500x500 mm, altezza 1000 mm
|  | €/cad | 124.64
S43.A11.060 | dim. interne 600x600 mm, altezza 600 mm
|  | €/cad | 110.7
S43.A11.080 | dim. interne 800x800 mm, altezza 800 mm
|  | €/cad | 175.8695
S43.A11.100 | dim. interne 1000x1000 mm, altezza 1000 mm
|  | €/cad | 240.424
S43.A11.120 | dim. interne 1200x1200 mm, altezza 1000 mm
|  | €/cad | 383.801
S43.A11.150 | dim. interne 1500x1500 mm, altezza 1000 mm
|  | €/cad | 607.1792
S43.A12 | Fornitura e posa in opera di plinto prefabbricato per posa pali di illuminazione, in calcestruzzo durabile vibrocompresso, provvisto di pozzetto delle dimensioni minime 40 x 40 x 40 cm. Nel prezzo è compreso lo scavo necessario, la platea in cls anche debolmente armata dello spessore minimo di cm 15, l'innesto delle tubazioni e la loro sigillatura, il chiusino ed il ritombamento ed ogni onere per dare l'opera finita a perfetta regola d'arte
S43.A12.005 | per palo di altezza fino a 5,00 m fuori terra
|  | €/cad | 238.5995
S43.A12.008 | per palo di altezza fino a 8,00 m fuori terra
|  | €/cad | 286.18
S43.A12.012 | per palo di altezza fino a 12,00 m fuori terra
|  | €/cad | 374.3402
S43.A15 | Sopraelevazione a livello stradale finito di chiusini e pozzetti.
S43.A15.000 | Sopraelevazione a livello stradale finito dopo la stesa del tappeto, di chiusini, pozzetti, e di altre opere similari esistenti sul piano viabile con qualsiasi dimensione, mediante asportazione del telaio, rialzamento delle strutture in calcestruzzo, riposa del telaio alla quota dovuta e nuova sistemazione del chiusino o griglia, compresa la sigillatura con mastice d’asfalto.
|  | €/cad | 190.4347
S43.A20 | Camere di manovra per il contenimento di apparecchiature idrauliche ed elettroidrauliche realizzate in opera in calcestruzzo di classe di esposizione XF2 in accordo alla UNI 11104 – classe di resistenza C 25/30, rapporto massimo acqua-cemento pari a 0,50, con dosaggio minimo di cemento pari a 340 kg/mc, aggregati resistenti al gelo tipo F2 o MS25 conformi alla norma UNI EN 12620, di diametro massimo pari a 32 mm, volume minimo di aria conglobata pari al 4%, calcestruzzo impermeabile e copriferro minimo pari a 40 mm, casserete su tutte le facce, con pareti dello spessore di 25 cm e con sovrastante soletta carreggiabile dello spessore minimo di 25 cm, armatura con tondini di acciaio di classe tecnica B450C in quantità non inferiore a 40 kg/mc di calcestruzzo, torrino per la botola di accesso sopraelevata di almeno cm 40 sul piano della soletta, realizzato anch’esso con pareti in calcestruzzo del tipo sopra indicato; nel prezzo sono inoltre compresi i seguenti oneri: - scavo e rinfianco, comprensivo del trasporto a rifiuto del materiale eccedente; - chiusino circolare carrabile in ghisa sferoidale diametro netto di 60 cm con carico di rottura superiore a 12500 daN; - drenaggio costituito da pietrisco con pezzatura da 15 a 30 mm. per uno spessore minimo di cm. 20; - formazione dei fori per l’innesto di tubazioni di qualsiasi diametro; - scaletta in acciaio inox tassellata alla parete come da particolari costruttivi; - formazione di manto impermeabile di cartonfeltro bitumato ricoperto a doppio bagno UNI 3838 con giunti sovrapposti di almeno 10 cm e spalmatura di bitume dato a caldo in ragione di kg/mq 1,2, sull’estradosso della soletta di copertura e per tutto il suo spessore e infine sulle pareti della botola di accesso; - ogni altro onere per dare l’opera finita a regola d’arte secondo i particolari costruttivi e/o le indicazioni impartite dalla Direzione lavori; - il tutto secondo i disegni esecutivi allegati al progetto; camera di manovra delle dimensioni interne e dell’altezza di cm:
S43.A20.005 | dim. 100 x 100 x h <180
|  | €/cad | 1119.7305
S43.A20.010 | dim. 120 x 120 x h <180
|  | €/cad | 1434.8667
S43.A20.015 | dim. 150 x 150 x h 200
|  | €/cad | 1940.9092
S43.A20.020 | dim. 150 x 200 x h 200
|  | €/cad | 2207.4502
S43.A20.025 | dim. 200 x 300 x h 200
|  | €/cad | 3035.9782
S43.A20.030 | dim. 300 x 400 x h 200
|  | €/cad | 4248.6762
S43.C10 | Costruzione di pozzetto circolare a contenimento delle apparecchiature idrauliche e per lo scarico delle condotte, realizzato con tubo di cemento giropressato opportunamente sagomato e tagliato per dare sede alla tubazione; nel prezzo è compreso lo scavo, il drenaggio sottostante composto da una losa opportunamente sistemata, oppure da 15 cm di pietrame o ciottoli per vespai, la sistemazione del terreno circostante, esclusa la fornitura del chiusino metallico da contabilizzarsi a parte; pozzetto dell’altezza fino a cm: - pozzetto realizzato con tubo di cemento:
S43.C10.030 | dn 30
|  | €/cad | 25.584
S43.C10.040 | dn 40
|  | €/cad | 29.1715
S43.C10.050 | dn 50
|  | €/cad | 37.433
S43.C10.060 | dn 60
|  | €/cad | 44.444
S43.C10.080 | dn 80
|  | €/cad | 59.0912
S43.C10.100 | dn 100
|  | €/cad | 76.6085
S43.C20 | Costruzione di pozzetto circolare realizzato con tubazione in PVC tipo SN4 opportunamente sagomata e tagliata per dare sede alle condotte, compreso lo scavo, la sistemazione del terreno circostante, la posa di una losa sottostante oppure la formazione di drenaggio sottostante con ciottoli proveniente da cave di prestito, esclusa la fornitura del chiusino circolare da contabilizzarsi a parte; pozzetto del diametro e altezza di:
S43.C20.005 | dn 315 altezza 50 cm
|  | €/cad | 22.8575
S43.C20.010 | dn 315 altezza 75 cm
|  | €/cad | 30.7192
S43.C20.015 | dn 315 altezza 100 cm
|  | €/cad | 38.5092
S43.C20.020 | dn 315 altezza 150 cm
|  | €/cad | 54.2225
S43.C20.025 | dn 400 altezza 75 cm
|  | €/cad | 44.7002
S43.C20.030 | dn 400 altezza 100 cm
|  | €/cad | 58.4147
S43.C20.035 | dn 400 altezza 150 cm
|  | €/cad | 84.6342
S43.C35 | Pozzetto di caduta e d’ispezione del condotto di fogna circolare del diametro interno di 80 cm con altezza variabile, calcestruzzo di classe di esposizione XF2 in accordo alla UNI 11104 – classe di resistenza C 25/30, rapporto massimo acqua-cemento pari a 0,50, dosaggio minimo di cemento pari a 340 kg/mc, aggregati resistenti al gelo tipo F2 o MS25 conformi alla norma UNI EN 12620, di diametro massimo pari a 32 mm, volume minimo di aria conglobata pari al 4%, calcestruzzo impermeabile e coproferro minimo pari a 40 mm, con pareti aventi lo spessore minimo di 20 cm, compreso lo scavo in terreno di qualsiasi natura e consistenza, la successiva sistemazione e trasporto a rifiuto del materiale di risulta, la lisciatura delle pareti con malta cementizia, il rivestimento in grès o lastre di luserna della sezione fino ad una altezza pari allo estradosso superiore del tubo.
Nel prezzo è pure compresa la soletta in c.a. dello spessore minimo di 15 cm e la platea dello spessore minimo di 20 cm con annegato un mezzo tubo in PVC avente il diametro delle stesse dimensioni della condotta e raccordato ai tubi in arrivo e in partenza della fognatura in calcestruzzo del tipo sopra descritto; la fornitura e la posa di spezzoni di tubo in cemento di qualsiasi diametro, numero e dimensione da annegare nella parete del pozzetto per allacciamento ai privati e quanto altro occorrente per dare l’opera finita a perfetta regola d’arte, secondo i disegni di progetto e le istruzioni impartite dalla D.L. Nel prezzo è esclusa l’armatura metallica
L’altezza verrà misurata dal fondo della canalizzazione alla parte superiore della soletta di copertura
S43.C35.005 | per altezza fino a 1.00 metro
|  | €/cad | 373.2537
S43.C35.010 | per altezza da 1 a 1.50 metri
|  | €/cad | 410.574
S43.C35.015 | per altezza da 1.50 a 2.00 metri
|  | €/cad | 466.539
S43.C35.020 | per altezza da 2.00 a 2.50 metri
|  | €/cad | 516.3335
S43.C35.025 | per altezza da 2.50 a 3.00 metri
|  | €/cad | 578.5202
S43.C35.030 | per altezza oltre i 3.00 metri
|  | €/cad | 640.748
S43.I30 | Pozzetti d’ispezione incassati nel muro, come ai precedenti artt. ma totalmente o parzialmente incassati nella muratura altezza netta sino a cm 180
S43.I30.005 | da 70x70 cm
|  | €/cad | 186.6115
S43.I30.010 | da 70x100 cm
|  | €/cad | 227.058
S43.I30.015 | da 50x50 cm
|  | €/cad | 130.6362
S43.I30.020 | da 50x80 cm
|  | €/cad | 161.745
S43.L20 | Realizzazione di pozzetti a caditoia a lato marciapiede con pareti e platea in cls, dello spessore minimo di 25 cm, con calcestruzzo di classe di esposizione XF2 in accordo alla UNI 11104 – classe di resistenza C 25/30, rapporto massimo acqua-cemento pari a 0,50, dosaggio minimo di cemento pari a 340 kg/mc, aggregati resistenti al gelo tipo F2 o MS25 conformi alla norma UNI EN 12620, di diametro massimo pari a 32 mm, volume minimo di aria inglobata pari al 4%, calcestruzzo impermeabile e copriferro minimo pari a 40 mm, compresi i raccordi con le condutture, la lisciatura con malta di cemento del fondo e delle pareti, il chiusino con bocchetta C 250 in ghisa sferoidale, ed ogni altro onere per dare l’opera finita a perfetta regola d’arte. Nel prezzo è elusa l’armatura metallica.
Pozzetto delle dimensioni interne pari a 70*70 cm ed altezza minima pari a 70 cm. Compresa la fornitura e la posa in opera della griglia piana da 750x300 mm e telaio in ghisa sferoidale classe C 250, posata a filo del piano viabile per la raccolta delle acque reflue
S43.L20.005 | compresa la griglia piana da 750x300 mm
.
|  | €/cad | 271.2253
S43.L20.010 | esclusa la griglia piana da 750x300 mm
|  | €/cad | 241.367
S43.U10 | Fornitura in opera di chiusini, griglie e similari in ghisa di seconda fusione.
S43.U10.000 | Fornitura in opera di chiusini, griglie e similari in ghisa di seconda fusione conformi alla normativa vigente
|  | €/Kg | 1.476
S43.U20 | Fornitura in opera di chiusini, griglie e similari in ghisa sferoidale.
S43.U20.000 | Fornitura in opera di chiusini, griglie e similari in ghisa sferoidale conformi alla normativa vigente
|  | €/Kg | 3.0237
S43.V20 | Fornitura e posa in opera di solette prefabbricate in c.a. dello spessore di 20 cm, compreso il chiusino in ghisa sferoidale D400 di diametro pari a 600 mm incernierato, la casseratura, l’armatura metallica, il trasporto ed ogni altro onere per dare l’opera finita a perfetta regola d’arte
S43.V20.005 | delle dimensioni di 140x140 cm
|  | €/cad | 243.2735
S43.V20.010 | diametro di 120 cm
|  | €/cad | 227.6115
S43.Z20 | Pozzetti d’ispezione o ciechi prefabbricati.
S43.Z20.000 | Pozzetti d’ispezione o ciechi prefabbricati, dimensioni interne 50x50 cm ed altezza minima interna pari a 100 cm, dato in opera compreso lo scavo, i raccordi, il fondo in ghiaia dello spessore di 15 cm, il chiusino in ghisa sferoidale da 50x50 cm ed ogni altro onere per dare l’opera finita a perfetta regola d’arte
|  | €/cad | 248.8187
S44 | OPERE STRADALI E DI SISTEMAZIONE ESTERNA
S44.A10 | Scarificazione della preesistente pavimentazione stradale
S44.A10.000 | Scarificazione della preesistente pavimentazione stradale in conglomerato bituminoso fino alla profondità di cm 25 da ottenersi con opportune passate di scarificatore meccanico, la successiva scelta dei materiali derivanti dalla scarifica e il trasporto, fino a 3 km (andata), degli stessi in aree di stoccaggio provvisorio all'interno del cantiere per il loro successivo riutilizzo nell'ambito dello stesso cantiere. Sono esclusi il costo di smaltimento in conformità alle prescrizioni progettuali e il trasporto a rifiuto oltre i 3 km (andata)
|  | €/m² | 2.0397
S44.A20 | Scarificazione leggera del calcestruzzo
S44.A20.000 | Scarifica leggera del calcestruzzo fino a 4 cm di profondità con mezzi manuali e meccanici-Esecuzione di scarifica superficiale su spalle e pile del manufatto oggetto di ripristini, eseguita con mezzi manuali e demolitori elettrici, anche su trabatelli o ponteggi da compensare a parte; il prezzo comprende inotre la dovuta idropulizia delle parti di calcestruzzo scarificate, il carico ed il trasporto a discarica od in centro di recupero del materiale rimosso fino ad una distanza di 3 Km (andata), E' inoltre compreso ogni altro onere per dare la lavorazione completa a perfetta regola d'arte
|  | €/m² | 37.92
S44.A30 | Livellamento e rullatura del piano di posa
S44.A30.000 | Livellamento e rullatura del piano di posa di tratti stradali, con esistente sottofondo di massicciata, mai pavimentati, compreso l’accantonamento nell’ambito del cantiere del materiale riutilizzabile; il carico, il trasporto e lo scarico fino ad una distanza di 3 km (andata), del materiale di risulta non riutilizzabile, ai sensi della L.R. 31/2007, risultante dalla relazione di bilancio art. 9, escluso il costo di smaltimento in conformità alle prescrizioni progettuali. E’ inoltre compreso quanto altro occorre per dare l’opera finita.
|  | €/m² | 0.83025
S44.A45 | Taglio di pavimentazione in conglomerato bituminoso
S44.A45.000 | Taglio di pavimentazione in conglomerato bituminoso eseguito mediante l’uso di sega clipper con disco diamantato, compreso l’onere relativo al funzionamento ivi compresi gli oneri relativi al consumo dei dischi diamantati e quant’altro occorrente per dare il lavoro finito a perfetta regola d’arte.
|  | €/ m*cm | 0.46125
S44.A50 | Fresatura del piano viabile in conglomerato bituminoso con l'impiego di macchina specifica a freddo, compreso la pulizia del piano di posa, l'accantonamento nell’ambito del cantiere del materiale riutilizzabile, il carico, il trasporto e lo scarico fino ad una distanza di 3 km (andata) del materiale di risulta non riutilizzabile, ai sensi della L.R. 31/2007, risultante dalla relazione di bilancio art. 9, escluso l’onere dell’impianto di riciclaggio. E’ inoltre compreso quanto altro occorre per dare l’opera finita
S44.A50.004 | profondità di 4 cm
|  | €/m² | 4.7765
S44.A50.007 | profondità di 7 cm
|  | €/m² | 6.6317
S44.A50.011 | profondità di 11 cm
|  | €/m² | 8.4562
S44.A50.013 | profondità di 13 cm
|  | €/m² | 10.0552
S44.A70 | Asportazione di barriere stradali dissestate o non conformi, compreso il taglio dei piantoni a quota che non pregiudichi le condizioni di sicurezza. Il materiale rimosso dovrà essere depositato su piazzali indicati dalla D.L. a disposizione dell’Amministrazione Regionale:
S44.A70.005 | ringhiere
|  | €/m | 14.8932
S44.A70.010 | sicurvia
|  | €/m | 17.1995
S44.B10 | Compenso, per il solo approntamento del cantiere, da corrispondere per piccoli lavori di bitumatura, anche sommando più zone di intervento riferite ad un unico contratto, la cui entità complessiva non superi i 2.500 m². Per l'approntamento del cantiere delle dimensioni di seguito indicate (da non intendersi a scaglioni):
S44.B10.010 | intervento con superficie fino a m² 500
|  | €/corpo | 2320
S44.B10.020 | intervento con superficie oltre m² 500 fino a m² 1000
|  | €/corpo | 1900
S44.B10.030 | intervento con superficie oltre m² 1000 fino a m² 1500
|  | €/corpo | 1480
S44.B10.040 | intervento con superficie oltre m² 1500 fino a m² 2500
|  | €/corpo | 650
S44.C10 | Sottofondo per massicciata
S44.C10.000 | Sottofondo per massicciata costituito da tout-venant o da marino di cava opportunamente dimensionato nelle percentuali granulometriche, dello spessore previsto in progetto, compresi lo scavo per la formazione del cassonetto fino al piano superiore della pavimentazione stradale finita, il trasporto in rilevato o a rifiuto del materiale di risulta, la stesa e la cilindratura con rullo compressore non inferiore a 16 tonnellate.
|  | €/m² | 4.1922
S44.C20 | Fornitura, stesa e cilindratura di misto granulare stabilizzato
S44.C20.000 | Fornitura, stesa e cilindratura di misto granulare stabilizzato con legante naturale, nella granulometria variabile compresa tra mm. 0,063 e mm 63, proveniente dalla frantumazione di materiale di fiume o di cava, nelle percentuali previste dal capitolato speciale d’appalto, compresa la fornitura del materiale d’apporto, la vagliatura per raggiungere l’idonea granulometria, l’acqua per l’addensamento, la livellazione e il costipamento dello strato con idonee macchine ed ogni fornitura e lavorazione per dare l’opera finita, dello spessore minimo compattato di cm 15.
|  | €/m³ | 40.8053
S44.C30 | Fornitura, stesa e cilindratura di pietrisco
S44.C30.000 | Fornitura, stesa e cilindratura di pietrisco nelle pezzature variabili da mm. 15 a mm. 50 proveniente dalla frantumazione di materiale di fiume o di cava, compresa la mano d’opera ed i mezzi meccanici per la stesa e la regolarizzazione del pietrisco da cilindrare mediante la prestazione di rullo compressore del peso di 18 tonnellate e quanto altro occorre per dare il materiale perfettamente livellato e cilindrato con le opportune pendenze.
|  | €/m³ | 37.5252
S44.C40 | Fornitura, stesa e cilindratura di detrito di cava, stabilizzato o simili
S44.C40.000 | Fornitura, stesa e cilindratura di detrito di cava, stabilizzato o simili per chiusura della massicciata.
|  | €/m³ | 34.7782
S44.C50 | Conglomerati a freddo
S44.C50.010 | Fornitura e posa di conglomerato a freddo con legante naturale per la realizzazione di sottofondi stradali e piazzali, composto da una miscela di granulato di conglomerato bituminoso, proveniente da attività di recupero di rifiuti speciali non pericolosi negli impianti di recupero e trattamento regolarmente autorizzati, conforme ai requisiti di eco-compatibilità previsti dalla normativa vigente ed idonei all'utilizzo (Marcatura CE secondo Regolamento prodotti da costruzione e norme armonizzate di riferimento) e sabbia idonea, realizzata secondo il Capitolato Speciale di Appalto, compreso l'eventuale inumidimento, la lavorazione la posa in opera ed il costipamento dello strato con idonee attrezzature e macchinari ed ogni altro onere per dare il lavoro compiuto secondo le modalità prescritte; misurato in opera dopo il costipamento.
|  | €/m³ | 35.83
S44.C50.020 | Fornitura e posa di conglomerato a freddo con legante cemento per la realizzazione di sottofondi stradali e piazzali, composto da una miscela di granulato di conglomerato bituminoso proveniente da attività di recupero di rifiuti speciali non pericolosi negli impianti di recupero e trattamento regolarmente autorizzati, conforme ai requisiti di eco-compatibilità previsti dalla normativa vigente ed idonei all'utilizzo (Marcatura CE secondo Regolamento prodotti da costruzione e norme armonizzate di riferimento), sabbia idonea e cemento R325, realizzata secondo il Capitolato Speciale di Appalto, compreso l'eventuale inumidimento, la lavorazione la posa in opera ed il costipamento dello strato con idonee attrezzature e macchinari ed ogni altro onere per dare il lavoro compiuto secondo le modalità prescritte; misurato in opera dopo il costipamento.
|  | €/m³ | 48.43
S44.C50.030 | Fornitura e posa di conglomerato a freddo con legante cemento ed emulsione per la realizzazione di sottofondi stradali e piazzali, composto da una miscela di granulato di conglomerato bituminoso proveniente da attività di recupero di rifiuti speciali non pericolosi negli impianti di recupero e trattamento regolarmente autorizzati, e conforme ai requisiti di eco-compatibilità previsti dalla normativa vigente ed idonei all'utilizzo (Marcatura CE secondo Regolamento prodotti da costruzione e norme armonizzate di riferimento), emulsione di bitume e cemento R325. Realizzata secondo il Capitolato Speciale di Appalto, compreso l'eventuale inumidimento, la lavorazione mediante apposito impianto mobile, il trasporto e la posa in opera del conglomerato a freddo con vibrofinitrice, la compattazione con macchinari idonei, ed ogni altro onere per dare il lavoro compiuto secondo le modalità prescritte. Esclusa la fresatura dello strato di conglomerato bituminoso eventualmente da sostituire. Il dosaggio dell'emulsione e del cemento viene determinato sulla base di preventive e specifiche indagini di laboratorio; misurato in opera dopo il costipamento. Per ogni mc compresso.
|  | €/m³ | 120.5
S44.C70 | Formazione di banchine
S44.C70.000 | Formazione di banchine a rinfianco delle pavimentazioni, eseguite con idoneo materiale terroso, fino alla quota della pavimentazione finita, larghezza cm 40-60.
|  | €/m | 9.8605
S44.D10 | Rinforzo pavimentazione stradale
S44.D10.010 | RINFORZO DI PAVIMENTAZIONE STRADALE-GEOGRIGLIA-Rinforzo pavimentazione stradale in conglomerato bituminoso mediante la fornitura e posa in opera di geocomposito costituito da una geogriglia in fibra di vetro. La geogriglia sarà integralmente rivestito ed impregnato mediante un polimero compatibile con il bitume si da favorirne l’adesione alla pavimentazione stradale in conglomerato bituminoso e conferire al geotessile non tessuto un certo grado di impermeabilità. La geogriglia sarà caratterizzato da una resistenza meccanica nelle due direzioni pari a 50 kN/m cui corrisponderà una deformazione non superiore al 3 %; le metodologie di test accettabili sono quelle riportate nella norma di prodotto EN 15381. Il materiale dovrà essere sottoposto alla DL per approvazione accompagnato dalla scheda tecnica, la documentazione CE relativa secondo norma EN 15381, certificazione ISO 9001 del produttore e fornitore. Il materiale sarà fornito in rotoli ed applicato in conformità alle istruzioni di posa del fornitore ed alle prescrizioni progettuali. Il prezzo è comprensivo degli sfridi, dei tagli, della movimentazione del materiale all’interno del cantiere, della pulizia finale oltre l'eventuale fissaggio (chiodatura) del rinforzo. Nel prezzo non è compresa la pulizia del piano di posa della piattaforma stradale da eseguirsi prima della stesa del rinforzo mediante l’utilizzo di spazzatrice meccanica che verrà compensata a parte, la mano di attacco del rinforzo alla pavimentazione esistente (lavorazione già ricompresa nella voce di realizzazione dello strato di usura); il tutto per dare l’opera finita a regola d’arte che verrà valutata a mq. di pavimentazione stradale oggetto di rinforzo
|  | €/m² | 5.5
S44.D10.015 | RINFORZO PAVIMENTAZIONE CON GEOGRIGLIA Fornitura e posa in opera di rete armata prebitumata in fibra di vetro, aventi le seguenti caratteristiche: maglia non superiore a 25 x 25 mm prebitumatura con almeno 220g/mq di bitume resistenza a trazione, longitudinale/trasversale: >= 100/>=100 kN/m allungamento a rottura, longitudinale/trasversale.< 2,6/ < 2,6% Nel prezzo sono compresi tutti gli adattamenti, sovrapposizioni, i tagli, la mano di attacco di bitume e quanto altro necessario per eseguire i lavori a regola d'arte
|  | €/m² | 12
S44.D10.020 | Fornitura e posa all’interfaccia tra strati di conglomerato bituminoso di un geocomposito rinforzato costituito da una membrana prefabbricata elastomerica autotermoadesiva antipumping, la cui adesione viene attivata dal calore dello strato superiore di conglomerato bituminoso steso a caldo, a base di bitume distillato e polimeri elastomerici, con armatura composita costituita da una geogriglia tessuta in fibra di vetro ( maglia 12,5 x 12,5 mm) e tessuto non tessuto di poliestere ad alta resistenza, con faccia inferiore autotermoadesiva protetta da film siliconato e faccia superiore ricoperta con un fine strato di minerale. Il geocomposito è dotato delle seguenti carattesistiche: spessore pari a 2,5 mm (EN 1849-1); resistenza alla compattazione del conglomerato bitiuminoso (EN 14692); impermeabilità ad una pressione di 500 kPa (EN 14694); resistenza a trazione L/T di 40 KN/m (EN 12311 -1); allungamento a rottura L/T del 4% ( EN 12311-1); una resistenza al taglio?0,30 N/mm² (EN 13653) e una resistenza a taglio di piccoall’interfaccia misurata con prova ASTRA (UNI/TS 11214/2007) ?0,30 N/mm² (T = 20° C; sforzo normale s=0,2 N/mm².
Il prezzo è comprensivo degli sfridi, dei tagli, della movimentazione del materiale all’interno del cantiere e della pulizia finale.
Nel prezzo non è compresa la pulizia del piano di posa della piattaforma stradale da eseguirsi prima della stesa della guaina mediante l’utilizzo di spazzatrice meccanica che verrà compensata a parte, il tutto per dare l’opera finita a perfetta regola d’arte che verrà valutata a mq. di pavimentazione stradale oggetto di rinforzo.
|  | €/m² | 10.6395
S44.E20 | Conglomerato bituminoso per strato di base (tout venant)
S44.E20.000 | Realizzazione e stesa a macchina dello strato di base in conglomerato bituminoso tipo “A”, compresa la stesa e il costipamento, idoneo all'utilizzo (Marcatura CE secondo Regolamento prodotti da costruzione CPR 305/11 e norme armonizzate di riferimento), confezionato a caldo con caratteristiche prestazionali e dimensionali conformi alle relative Norme Tecniche indicate nel Capitolato Speciale d'Appalto, avente granulometria di mm 0 - 31,5 e composto da aggregati di primo impiego ottenuti per frantumazione, opportunamente miscelati con bitume avente caratteristiche di coesione ed adesione conformi alle Specifiche Tecniche, compreso ogni altro onere per dare il lavoro finito a regola d'arte. L'Appaltatore potrà utilizzare materiale riciclato (fresato) nella misura massima del 30 % in peso riferito alla miscela degli aggregati con le specifiche previste nel CSA. Esclusi gli oneri di approntamento di cantiere per superfici inferiori a 2500 mq.
|  | €/ mq*cm | 1.67
S44.E20.005 | Realizzazione e stesa a macchina dello strato di base in conglomerato bituminoso tipo “A”, compresa la stesa e il costipamento, idoneo all'utilizzo (Marcatura CE secondo Regolamento prodotti da costruzione CPR 305/11 e norme armonizzate di riferimento), confezionato a caldo con caratteristiche prestazionali e dimensionali conformi alle relative Norme Tecniche indicate nel Capitolato Speciale d'Appalto, avente granulometria di mm 0 - 31,5 e composto da aggregati di primo impiego ottenuti per frantumazione, opportunamente miscelati con bitume avente caratteristiche di coesione ed adesione conformi alle Specifiche Tecniche, compreso ogni altro onere per dare il lavoro finito a regola d'arte. L'Appaltatore potrà utilizzare materiale riciclato (fresato) nella misura massima del 30 % in peso riferito alla miscela degli aggregati con le specifiche previste nel CSA. Misurato e valutato a peso accertato con apposita bolletta, alla tonnellata. Steso con vibrofinitrice. Esclusi gli oneri di approntamento di cantiere per superfici inferiori a 2500 mq.
|  | €/ton | 72.6
S44.E30 | Conglomerato bituminoso del tipo semichiuso per strato di collegamento (binder)
S44.E30.000 | Realizzazione e stesa a macchina dello strato di collegamento Binder in conglomerato bituminoso tipo "B", compresa la stesa e il costipamento, idoneo all'utilizzo (Marcatura CE secondo Regolamento prodotti da costruzione CPR 305/11 e norme armonizzate di riferimento), confezionato a caldo con caratteristiche prestazionali e dimensionali conformi alle relative Norme Tecniche indicate nel Capitolato Speciale d'Appalto, avente granulometria di mm 0 - 31,5 e composto da aggregati di primo impiego ottenuti per frantumazione, opportunamente miscelati con bitume avente caratteristiche di coesione ed adesione conformi alle Specifiche Tecniche, compreso ogni altro onere per dare il lavoro finito a regola d'arte. Compresa la eventuale pulizia e successiva spruzzatura di mano d’attacco con emulsione bituminosa del piano d'appoggio. (Il dosaggio di bitume residuo reso al suolo, depurato di acqua, dovrà essere almeno di 275-330 g/mq). L'Appaltatore potrà utilizzare materiale riciclato (fresato) nella misura massima del 30 % in peso riferito alla miscela degli aggregati con le specifiche previste nel CSA. Esclusi gli oneri di approntamento di cantiere per superfici inferiori a 2500 mq.
|  | €/ mq*cm | 1.77
S44.E35 | Conglomerato bituminoso del tipo semichiuso per strato di collegamento (binder), dello spessore compresso variabile a seconda delle prescrizioni esecutive, formato con l’impiego di pietrischetti e di graniglie, sabbie ed additivi, granulometria secondo il fuso indicato in capitolato, comunque con dimensioni non superiori a mm 25, confezionato a caldo con bitume in idonei impianti, con dosaggio e modalità indicati in capitolato, comunque con legante bituminoso di prescritta penetrazione, compreso fra 4 - 5,5% in peso di inerte. Caratteristiche fisicomeccaniche degli inerti determinate secondo norme C.N.R. - fascicolo IV 1973; requisiti legante bituminoso secondo norme per l’accettazione dei bitumi del C.N.R. fascicolo II 1973. Compresi oneri per stesa in opera eseguita con idoneemacchine vibrofinitrici, costipamento a mezzo di rulli o ruote pneumatiche e metalliche, e quant’altro necessario sino a dare un lavoro finito. Misurato e valutato a peso accertato con apposita bolletta, alla tonnellata. Esclusi gli oneri di approntamento di cantiere per superfici inferiori a 2500 mq.
S44.E35.005 | stessa voce valutata a peso stesa con vibrofinitrice
|  | €/ton | 76.95
S44.E35.010 | stessa voce valutata a peso stesa a mano
|  | €/ton | 95.6
S44.E40 | Conglomerato bituminoso del tipo chiuso per strato di usura (tappetone)
S44.E40.000 | Conglomerato bituminoso del tipo chiuso per strato di usura (tappetone), dello spessore compresso variabile a seconda delle prescrizioni esecutive, formato con l’impiego di pietrischetti e di graniglie, sabbie ed additivi, granulometria secondo il fuso indicato in capitolato, comunque con dimensioni non superiori a mm 20, confezionato a caldo con bitume in idonei impianti, con dosaggio e modalità indicati in capitolato, comunque con legante bituminoso di prescritta penetrazione, compreso fra 3 - 6% in peso di inerte. Caratteristiche fisicomeccaniche degli inerti determinate secondo norme C.N.R. - fascicolo IV 1973; requisiti legante bituminoso secondo norme per l’accettazione dei bitumi del C.N.R. fascicolo II 1973. Compresi oneri per stesa in opera eseguita con idonee macchine vibrofinitrici, previa risagomatura del piano variabile, da pagare a parte, cilindratura a mezzo di rullo compressore da 6÷8t, profilatura dei bordi, previa stesura sulla superficie di applicazione di emulsione bituminosa al 55%, in ragione di almeno 0,7 kg/mq, pulizia del piano viabile, quant’altro necessario sino a dare un lavoro finito. Conglomerato bituminoso misurato dopo il suo costipamento. Valutato per ciascun metro quadrato di superficie e per ogni centimetro di spessore compresso. Esclusi gli oneri di approntamento di cantiere per superfici inferiori a 2500 mq.
|  | €/ mq*cm | 1.9065
S44.E45 | Conglomerato bituminoso del tipo chiuso per strato di usura (tappetone), dello spessore compresso variabile a seconda delle prescrizioni esecutive, formato con l’impiego di pietrischetti e di graniglie, sabbie ed additivi, granulometria secondo il fuso indicato in capitolato, comunque con dimensioni non superiori a mm 20, confezionato a caldo con bitume in idonei impianti, con dosaggio e modalità indicati in capitolato, comunque con legante bituminoso di prescritta penetrazione, compreso fra 3 - 6% in peso di inerte. Caratteristiche fisicomeccaniche degli inerti determinate secondo norme C.N.R. - fascicolo IV 1973; requisiti legante bituminoso secondo norme per l’accettazione dei bitumi del C.N.R. fascicolo II 1973. Compresi oneri per stesa in opera eseguita con idonee macchine vibrofinitrici, previa risagomatura del piano variabile, da pagare a parte, cilindratura a mezzo di rullo compressore da 6÷8t, profilatura dei bordi, previa stesura sulla superficie di applicazione di emulsione bituminosa al 55%, in ragione di almeno 0,7 kg/mq, pulizia del piano viabile, quant’altro necessario sino a dare un lavoro finito. Misurato e valutato a peso accertato con apposita bolletta, alla tonnellata. Esclusi gli oneri di approntamento di cantiere per superfici inferiori a 2500 mq.
S44.E45.005 | steso con vibrofinitrice
|  | €/t | 80.9135
S44.E45.010 | steso a mano
|  | €/t | 98.9535
S44.E50 | Conglomerato bituminoso del tipo chiuso per strato di usura (tappeto)
S44.E50.000 | Realizzazione e stesa a macchina dello strato superficiale di usura in conglomerato bituminoso tipo "D", compresa la stesa e il costipamento, idoneo all'utilizzo (Marcatura CE secondo Regolamento prodotti da costruzione CPR 305/11 e norme armonizzate di riferimento), confezionato a caldo con caratteristiche prestazionali e dimensionali conformi alle relative Norme Tecniche indicate nel Capitolato Speciale d'Appalto, avente granulometria di mm 0 - 12,5 e composto da aggregati di primo impiego ottenuti per frantumazione, opportunamente miscelati con bitume avente caratteristiche di coesione ed adesione conformi alle Specifiche Tecniche, compreso ogni altro onere per dare il lavoro finito a regola d'arte. Compresa la eventuale pulizia e successiva spruzzatura di mano d’attacco con emulsione bituminosa del piano d'appoggio. (Il dosaggio di bitume residuo reso al suolo, depurato di acqua, dovrà essere almeno di 275-330 g/mq) ). L'Appaltatore potrà utilizzare materiale riciclato (fresato) nella misura massima del 10 % in peso riferito alla miscela degli aggregati con le specifiche previste nel CSA. Esclusi gli oneri di approntamento di cantiere per superfici inferiori a 2500 mq.
|  | €/ mq*cm | 2.2
S44.E50.010 | Realizzazione e stesa a macchina dello strato superficiale di usura in conglomerato bituminoso tipo "D - mod", compresa la stesa e il costipamento, idoneo all'utilizzo (Marcatura CE secondo Regolamento prodotti da costruzione CPR 305/11 e norme armonizzate di riferimento), confezionato a caldo con caratteristiche prestazionali e dimensionali conformi alle relative Norme Tecniche indicate nel Capitolato Speciale d'Appalto, avente granulometria di mm 0 - 12,5 e composto da aggregati di primo impiego ottenuti per frantumazione, opportunamente miscelati con bitume modificato avente caratteristiche di coesione ed adesione conformi alle Specifiche Tecniche, compreso ogni altro onere per dare il lavoro finito a regola d'arte. Compresa la eventuale pulizia e successiva spruzzatura di mano d’attacco con emulsione bituminosa modificata del piano d'appoggio. (Il dosaggio di bitume residuo reso al suolo, depurato di acqua, dovrà essere almeno di 275-330 g/mq) ). L'Appaltatore potrà utilizzare materiale riciclato (fresato) nella misura massima del 10 % in peso riferito alla miscela degli aggregati con le specifiche previste nel CSA. Valutato per ciascun metro quadrato di superficie e per ogni centimetro di spessore compresso. Esclusi gli oneri di approntamento di cantiere per superfici inferiori a 2500 mq.
|  | €/ mq*cm | 2.7
S44.E55 | Conglomerato bituminoso del tipo chiuso per strato di usura (tappeto), dello spessore compresso variabile a seconda delle prescrizioni esecutive, formato con l’impiego di pietrischetti e di graniglie, sabbie ed additivi, granulometria secondo il fuso indicato in capitolato, comunque con dimensioni non superiori a mm 15, confezionato a caldo con bitume in idonei impianti, con dosaggio e modalità indicati in capitolato, comunque con legante bituminoso di prescritta penetrazione, compreso fra 3 - 6% in peso di inerte. Caratteristiche fisicomeccaniche degli inerti eterminate secondo norme C.N.R. - fascicolo IV 1973; requisiti legante bituminoso secondo norme per l’accettazione dei bitumi del C.N.R. fascicolo II 1973. Compresi oneri per stesa in opera eseguita con idonee macchine vibrofinitrici, previa risagomatura del piano variabile, da pagare a parte, cilindratura a mezzo di rullo compressore da 6÷8t, profilatura dei bordi, previa stesura sulla superficie di applicazione di emulsione bituminosa al 55%, in ragione di almeno 0,7 kg/mq, pulizia del piano viabile, quant’altro necessario sino a dare un lavoro finito.Misurato e valutato a peso accertato con apposita bolletta, alla tonnellata. Esclusi gli oneri di approntamento di cantiere per superfici inferiori a 2500 mq.
S44.E55.005 | steso con vibrofinitrice
|  | €/ton | 93.56
S44.E55.010 | steso a mano
|  | €/ton | 122.83
S44.E70 | Tappeto di usura in conglomerato bituminoso - per marciapiedi
S44.E70.000 | Tappeto di usura in conglomerato bituminoso - per marciapiedi - confezionato con graniglia nella misura del 70% e con sabbione di cava nella misura del 30% e con bitume (penetrazione 180/200) nella misura del 6,50% del peso degli inerti; dato in opera, steso a mano, rullato, ancorato al sottostante piano di posa con applicazione di grammi 600/mq. di emulsione bituminosa. Misurato e valutato a peso accertato con apposita bolletta, alla tonnellata. Esclusi gli oneri di approntamento di cantiere per superfici inferiori a 2500 mq.
|  | €/t | 121.9032
S44.E75 | Conglomerato bituminoso a protezione delle cunette in cls
S44.E75.001 | Formazione e posa di conglomerato bituminoso del tipo chiuso (tappeto) dello spessore di 3 cm a protezione delle cunette in cls da costipare e rullare tramite costipatore manuale previa stesura sulla superficie di applicazione di emulsione bituminosa in ragione di almeno 0,7 kg/mq, compresa la fornitura di ogni materiale, lavorazione ed ogni altro onere per dare il lavoro compiuto a perfetta regola d'arte. Esclusi gli oneri di approntamento di cantiere per superfici inferiori a 2500 mq.
|  | €/m² | 7.7797
S44.E80 | Sigillatura delle lesioni della pavimentazione
S44.E80.000 | SIGILLATURA DELLE LESIONI DELLE PAVIMENTAZIONI ESEGUITA CON BITUME MODIFICATO E LANCIA TERMICA A CALDO -Sigillatura delle lesioni delle pavimentazioni eseguita con bitumi modificati colati a caldo. Compresa idonee attrezzature in grado di effettuare operazioni di pulitura delle stesse lesioni per tutta la profondità e colatura del sigillante fino alla loro completa otturazione. Nel prezzo è compresa la pulizia e l’apertura delle fessure mediante idonea attrezzatura per una larghezza ed una profondità di almeno 2 cm, l’immissione di aria compressa nelle fessure per mezzo della lancia per la perfetta e profonda pulitura della lesione, e l’impiego poi di una lancia a caldo (soprattutto in condizioni di elevata umidità e basse temperature) per asciugare la fessura e favorire l’adesione del bitume. Il sigillante sarà del bitume modificato specifico per sigillatura a caldo, uniformemente riscaldato alla temperatura di consistenza fluida sarà versato con apposito dispositivo all’interno della lesione fino alla sua completa otturazione assicurando la saturazione di eventuali microlesioni superficiali ai bordi della stessa lesione con la creazione di una striscia continua della larghezza variabile da 2 a 5 cm. Nel prezzo è compreso ogni altro onere per dare il lavoro a perfetta regola d’arte.
|  | €/m | 4.9
S44.F10 | Pavimentazione ecologica in terra battuta realizzata mediante un sistema stabilizzante in polvere conforme alla Direttiva CEE 89/106 (del tipo Stabilsana o prodotti similari) miscelato con legante-consolidante (del tipo Stabilsolid 20.15 o prodotti similari), acqua e mediante utilizzo del terreno in sito oppure misto granulare di cava. Lo stabilizzante è costituito da un premiscelato in polvere a base di silicati, carbonati e fosfati di sodio e potassio che favoriscono l'azione del legante-consolidante, tramite l'azione di sali complessi che svolgono la funzione di neutralizzare le pellicole organiche presenti nel terreno. Viene inoltre favorita la dispersione e la funzione del legante nel materiale terroso e a lavoro ultimato, non apparirà alterato l'aspetto iniziale del materiale stabilizzato dal punto di vista cromatico, garantendo quindi impatto ambientale nullo. Il materiale di cava dovrà possedere uno specifico assortimento granulometrico, contenuto d'acqua predeterminato e particolari prestazioni meccaniche, al fine di assicurare una corretta costipazione in fase di lavorazione, nonché buone durabilità e capacità portante. La lavorazione dovrà conferire infatti, alla pavimentazione realizzata, caratteristiche di portanza, resistenza all'usura, e avere inoltre carattere di irreversibilità (stabilità funzionale). Al fine di ottenere una superficie il più possibile planare ed inoltre facilitare la successiva fase di compattazione che avverrà mediante rullo compattatore sino a raggiungere una densità, dello strato trattato, non inferiore al 95% rispetto ai valori determinabili, con lo stesso impasto, in laboratorio (prova AASHO T 180), utilizzando il materiale in sito, la lavorazione in opera dovrà essere preferibilmente eseguita mediante fresa frantumasassi mentre utilizzando il misto granulare di cava, la posa in opera dovrà essere preferibilmente eseguita mediante vibrofinitrice. Le caratteristiche di finitura dovranno rispecchiare quelle dei materiali utilizzati. Per quanto sopra potrebbero comparire quindi, in superficie, naturali disomogeneità come: disomogeneità granulometrica, debole movimento superficiale, deboli variazioni cromatiche, leggera discontinuità planare. La realizzazione dovrà avvenire solo previa analisi ed esecuzione di una corretta sottofondazione. Al fine di ottenere le prestazioni e qualità estetiche attese, è di rilevante importanza garantire una buona maturazione della pavimentazione pertanto mantenendo la superficie del substrato umida per almeno 48 ore e di non consentire su di essa alcun tipo di traffico (sia esso pedonale o pesante) per almeno tre giorni.
Ogni altro onere per dare l’opera finita a perfetta regola d’arte.
S44.F10.001 | ciclopedonale mediante fresatura, compattazione e rullatura del materiale in sito
|  | €/m³ | 198.9627
S44.F10.002 | ciclopedonale mediante riporto, compattazione e rullatura di misto granulare di cava
|  | €/m³ | 220.4057
S44.F10.003 | carrabile mediante fresatura, compattazione e rullatura del materiale in sito
|  | €/m³ | 234.8377
S44.F10.004 | carrabile mediante riporto, compattazione e rullatura di misto granulare di cava
|  | €/m³ | 256.2807
S44.G10 | Fornitura e posa in opera di apparecchio di appoggio in acciaio politetrafluorene (teflon), del tipo a cerniera sferica, cilindrica od a disco di neoprene incapsulato, con coppie di scorrimento costituite da pattini in teflon vergine di primo impiego (spessore minimo 4 mm, di cui metà incassati) o da lamiere di acciaio inox lucidate a specchio (spessore minimo 2 mm se piane o sferiche, 1 mm se cilindriche), altre parti allestite in laminato Fe 430 e fuso FE G 520; le parti soggette ad aggressione atmosferica saranno protette con una mano di fondo zincante organico ed una finire in epossi-poliammidica. Caratteristiche tecniche soggette a modifiche previa approvazione D.L. Compresa la malta epossidica di allettamento per il fissaggio dell’appoggio alla struttura portante in c.a. ed ogni altro onere per dare l’opera finita a perfetta regola d’arte
S44.G10.005 | tipo fisso - carichi da 100 a 250 tonnellate
|  | €/t | 6.7957
S44.G10.010 | tipo fisso - carichi da 251 a 1000 tonnellate
|  | €/t | 6.5702
S44.G10.015 | tipo fisso - carichi oltre le 1000 tonnellate
|  | €/t | 6.2012
S44.G10.020 | tipo multidirezionale con scorrimento inferiore a 50 mm - carichi da 100 a 250 tonnellate
|  | €/t | 7.4927
S44.G10.025 | tipo multidirezionale con scorrimento inferiore a 50 mm - carichi da 251 a 1000 tonnellate
|  | €/t | 7.2672
S44.G10.030 | tipo multidirezionale con scorrimento inferiore a 50 mm - carichi oltre le 1000 tonnellate
|  | €/t | 7.175
S44.G10.035 | tipo unidirezionale con scorrimento inferiore a 50 mm - carichi da 100 a 250 tonnellate
|  | €/t | 8.0565
S44.G10.040 | tipo unidirezionale con scorrimento inferiore a 50 mm - carichi da 251 a 1000 tonnellate
|  | €/t | 7.4825
S44.G10.045 | tipo unidirezionale con scorrimento inferiore a 50 mm - carichi oltre le 1000 tonnellate
|  | €/t | 7.2262
S44.G20.000 | Fornitura e posa in opera di appoggi in acciaio-teflon P.T.F.E. perfettamente posizionati come da progetto a cerniera cilindrica o a calotta sferica; del tipo fisso-mobile in tutte le direzioni; mobile in una sola direzione; in opera compreso ogni onere per dare l'opera finita a regola d'arte
|  | €/cad | 1861.3897
S44.G30 | Formazione di appoggio composto da una striscia in gomma sintetica (NEOPRENE)
S44.G30.000 | Formazione di appoggio composto da una striscia in gomma sintetica (NEOPRENE) non armata di altezza pari a 1cm in opera compreso ogni onere, perfettamente posizionata come da disegni di progetto.
|  | €/dm³ | 31.0267
S44.G50 | Fornitura e posa in opera di appoggio composto da cuscinetti in neoprene armati con interposti lamierini in acciaio del tipo e dimensioni indicati in progetto, perfettamente posizionato
S44.G50.002 | composto da 2 cuscinetti
|  | €/dm³ | 20.664
S44.G50.004 | composto da 4 cuscinetti
|  | €/dm³ | 26.7832
S44.G55 | Fornitura e posa in opera di giunto stradale di dilatazione ed impermeabilità in gomma armata a livello pavimentazione per impalcati di ponti e viadotti con travate in c.a. o c.a.p. o strutture miste in acciaio - c.a., adatto per assorbire scorrimenti degli impalcati, costituito da: tappeti di gomma, tirafondi di ancoraggio, resina epossidica per tirafondi, epossidicatrame per sigillatura fori asolati del tappeto in gomma, scossalina, tubi di drenaggio, malte varie per intasamento dei vuoti ed ogni altro onere per dare l’opera finita a perfetta regola d’arte
S44.G55.005 | giunto trasversale t50 - scorrimento fino a 50 mm Per giunti aventi escursione fino a 50 mm
|  | €/m | 775.433
S44.G55.010 | giunto longitudinale t30 - scorrimento fino a 30 mm Per giunti aventi escursione fino a 30 mm
|  | €/m | 733.2747
S44.G55.015 | giunto di cordolo costituito dal proseguimento della scossalina raccogli acque a quota soletta e lastra di alluminio fissato meccanicamente a quota marciapiede
|  | €/m | 114.6872
S44.G56 | Fornitura e posa in opera di giunto di dilatazione ed impermeabilità originale "GPE 50S"
S44.G56.000 | Fornitura e posa in opera di giunto di dilatazione ed impermeabilità originale "GPE 50S", adatto per assorbire scorrimenti degli impalcati fino a 50 mm (+/- 25) costituito da: - sistema di ancoraggio realizzato con speciali tirafondi in acciaio ad aderenza migliorata. - moduli in gomma armata a norme CNR 10018/85 sagomati a piastra ponte fissati ai tirafondi con dadi ad alta resistenza. - masselli di raccordo con la pavimentazione in malta epossidica ad altissima resistenza alla compressione ed alla abrasione. - scossalina di raccolta delle acque in hipalon imputrescibile fissata alle testate di soletta con stucco epossidico. - sistema di drenaggio acque di sottopavimentazione realizzato mediante profilo a "L" in acciaio inox. Il tutto posto in opera da personale specializzato e con attrezzature particolari comprensivo di ogni onere
|  | €/m | 903.7527
S44.G57 | Sostituzione del solo tappeto in neoprene armato
S44.G57.000 | Sostituzione del solo tappeto in neoprene armato comprensivo dello smontaggio e la rimozione del tappeto in neoprene deteriorato
|  | €/m | 239.2145
S44.G58 | Sostituzione dell’angolare
S44.G58.000 | Sostituzione dell’angolare compresa l’eventuale rimozione di tutto o in parte dell’angolare metallico di testata con taglio delle zanche di fissaggio in modo da interessare al minimo il calcestruzzo della soletta.
|  | €/m | 36.5515
S44.G60 | Cerniere in acciaio tipo Fe 430
S44.G60.000 | Cerniere in acciaio tipo Fe 430 costituite da barra 60 mm. lunga mm. 398 ed immorsata nella pila per mm. 300, compresa la sede a cilindro nell’impalcato di altezza totale mm. 71 con pareti spessore mm. 6 e zanche saldate alla flangia di base, compreso il posizionamento, la messa in opera ed ogni altro onere per darle finite a perfetta regola d’arte.
|  | €/cad | 51.1885
S44.G65 | Fornitura e posa in opera di giunto di dilatazione "a pettine"
S44.G65.000 | Fornitura e posa in opera di giunto di dilatazione "a pettine" costituito da un profilo in neoprene vulcanizzato e da profilati in acciaio del tipo e dimensioni indicati in progetto, ogni onere compreso.
|  | €/m | 388.7517
S44.G70 | Fornitura e posa in opera di giunto di dilatazione
S44.G70.000 | Fornitura e posa in opera di giunto di dilatazione costituito da profilati del tipo e dimensioni indicati negli elaborati progettuali posato a perfetta regola d’arte e sigillato con resina epossidica di incollaggio, compreso ogni materiale speciale, onere e magistero.
|  | €/m | 41.533
S44.G75 | Giunti di dilatazione trasversali all’asse del ponte.
S44.G75.000 | Giunti di dilatazione trasversali all’asse del ponte, disposti nelle apposite sedi ricavate nell’impalcato, previa messa in opera di resina.
|  | €/m | 225.951
S44.G80 | Giunti di dilatazione longitudinali
S44.G80.000 | Giunti di dilatazione longitudinali realizzati con sigillanti polisolfurici bicomponenti tipo Kiboflex SP, previa disposizione di preformato in gomma con funzione di casseratura a perdere, delle dimensioni di 3,5 cm. x 6,00 cm. rispettivamente orizzontali e verticali, in grado di seguire, senza giungere a rottura, tutte le deformazioni verticali ed orizzontali dell’impalcato. In opera finiti a perfetta regola d’arte.
|  | €/m | 41.205
S44.G85 | Giunto silenzioso di sottopavimentazione
S44.G85.000 | GIUNTO SILENZIOSO DI SOTTOPAVIMENTAZIONE PREFORMATO IN ACCIAIO-ELASTOMERO Fornitura e posa di giunto costituito da miscela polimero bituminosa di collegamento alla pavimentazione in conglomerato bituminoso secondo le Note tecniche prescritte dalla D.L, per metro lineare di giunto (larghezza 500mm e spessore 100 mm) tale giunto, in acciaio gomma con tampone viscoelastico a caldo a livello del piano stradali, adatto ad assorbire scorrimenti totali degli impalcati con luci fino a 45 metri, è costituito da: - un dispositivo di drenaggio e deflusso delle acque di sottopavimentazione composto da una scossalina In poliestere ancorata alle testate delle solette con idoneo adesivo e da tubi drenanti sagomati e rivestiti con tessuto non tessuto e stucco epossidico, posti al contatto tra pavimentazione e giunto; - getto di stucco epossidico di qualsiasi spessore, al fine di creare un opportuno cuscinetto tra soletta e l´intradosso della struttura formante il giunto vero e proprio; - giunto di sottopavimentazione composto da elementi in gomma sintetica poliuretanica, posti con continuità sul varco ed ancorati con appositi tirafondi M12 inghisati su entrambe le aree delle solette contigue previa esecuzione di fori e relativo riempimento con resina epossidica. In ciascun elemento sopradescritto, saranno inglobate due piastre in acciaio sormontate da una ulteriore piastra ponte in grado di assecondare la dilatazione delle campate; - un massello tampone costituito da massa bituminosa viscoelastica ed inerti selezionati con caratteristiche conformi alle norme tecniche di capitolato previa stesa di una mano di attacco con bitume elastomerizzato sulla superficie del giunto e delle pareti verticali; - intasamento della superficie finita del massello con colata di bitume modificato. Per uno spessore del massello massimo di qualsiasi altezza ed una larghezza massima di 50 cm, compreso ogni altro onere e magistero per dare il lavoro finito a regola d´arte.
|  | €/m | 608.44
S44.H10 | Impermeabilizzazioni per impalcati di ponti e orizzontamenti
S44.H10.010 | IMPERMEABILIZZAZIONE MULTISTRATO ELASTOMERICO-POLIUREO PER IMPALCATI DI PONTI/ORIZZONTAMENTI -Impermeabilizzazione di impalcati di ponti e orizzontamenti con sistema multistrato elastomerico-poliureo ad elevata elasticità, resistenza meccanica, resistenza agli agenti atmosferici e chimici oltre che resistenza all’usura, realizzata su superfici in calcestruzzo. E’ ricompresa l’applicazione a spruzzo di un fondo bicomponente a base di resine epossidiche, compatibile con fondi umidi e successiva stesa a mano di polvere di quarzo, la successiva applicazione di due mani di un speciale promotore d’adesione a rapida presa applicato a rullo, l’applicazione dell’impermeabilizzante elastomerico-poliureo a rapido indurimento applicato a spruzzo per uno spessore non inferiore a 3 mm; il tutto sulla base delle specifiche tecniche/prestazionali riportate negli elaborati progettuali. Il rivestimento dovrà essere continuo e perfettamente impermeabile all’acqua. Il prodotto dovrà essere resistente ai sali antigelo, agli idrocarburi, alcali diluiti ed ai microorganismi. Non è ricompresa nella lavorazione l’eventuale preparazione della superficie da impermeabilizzare mediante levigatura o pallinatura, con successiva aspirazione delle polveri (tale fase primaria può essere omessa nel caso in cui la superficie all’atto del getto sia stata frattazzata). Sono compresi e compensati nel prezzo la soffiatura delle superfici di calcestruzzo da trattare che dovranno risultare pulite e prive di materiali incoerenti ed estranei e ogni altra opera per dare il lavoro finito a regola d’arte.
|  | €/mq | 40.16
S44.H10.020 | Maggiorazione per zone da ricoprire con conglomerato bituminoso-Applicazione a rullo di mano di aggrappo, da saturare con quarzo di idonea granulometria, mediante prodotto bicomponente a base di poliuretani al fine di consentire la successiva stesa del conglomerato bituminoso.
|  | €/mq | 7.36
S44.H10.030 | Maggiorazione per applicazione mano di finitura sulle superfici a vista Applicazione sulla superficie in cemento di una mano di fondo a base di resina epossidica con funzione di adesione all’impermeabilizzazione elastomerico-poliureo e la successiva applicazione di una mano di prodotto di finitura per esterni e base poliuretanica di colore RAL a scelta della Direzione lavori; il tutto sulla base delle specifiche tecniche/prestazionali riportate negli elaborati progettuali. Sono compresi e compensati nel prezzo ogni altra opera per dare il lavoro finito a regola d’arte.
|  | €/mq | 16.19
S44.L70 | Strato protettivo in terra sull’estradosso delle gallerie
S44.L70.000 | Strato protettivo in terra sull’estradosso delle gallerie costituito da terra a granulometria fine ecc. steso manualmente.
|  | €/m³ | 13.8375
S44.N00 | Calcestruzzi, additivi e imperniature
S44.N00.000 | CALCESTRUZZO DI CEMENTO PER CONGLOMERATI CEMENTIZI SEMPLICI ED ARMATI, A PRESTAZIONE GARANTITA C37/45,- Fornitura e posa di calcestruzzo di cemento per conglomerati cementizi semplici ed armati, a prestazione garantita secondo le UNI EN-206 e UNI 11104 in conformità al D.M. 17.01.2018,classe di resistenza C37/45 classe di consistenza S4 - fluida, gettato in opera, con aggregati di varie pezzature atte ad assicurare un assortimento granulometrico adeguato alla particolare destinazione del getto ed al procedimento di posa in opera del calcestruzzo, comprensivo del getto in casseri con uso di pompa o comunque con sollevamento meccanico, eventuale impiego di additivi di qualunque specie per migliorarne la lavorabilità e la qualità, l’onere della vibrazione, le successive innaffiature, gli oneri di controllo e quanto altro occorre per dare l’opera finita, secondo le indicazioni indicate negli elaborati progettuali. Sono esclusi i ponteggi, le armature metalliche, le casseforme e le centinature. Classe di resistenza C37/45
|  | €/mc | 177.33
S44.N00.010 | ADDITIVO IMPERMEABILIZZAZIONE PER CALCESTRUZZO Sistema di impermeabilizzazione delle strutture in calcestruzzo armato mediante aggiunta al "mix design" dell'additivo in polvere , in ragione dell'3-4% del peso del cemento. Con riferimento alla normativa EN 12390-8 l'additivo deve garantire l'impermeabilità assoluta del calcestruzzo all'acqua L'additivo deve essere aggiunto in centrale di betonaggio all'aggregato sul nastro trasportatore degli inerti o nella pesa degli inerti onde ottenere una perfetta omogeneizzazione. Voce di incremento ai prezzi di fornitura e posa di calcestruzzo
|  | €/mc | 15
S44.N00.020 | INGHISAGGI DI GANCI E/O BARRE DI ACCIAIO SU STRUTTURE ESISTENTI IN CLS SEMPLICE, ARMATO O PRECOMPRESSO -Per l’ancoraggio di nuovi getti, compresa l’esecuzione del foro, il bloccaggio dei ganci e/o delle barre, la pulizia del foro con aria compressa ed ogni altra prestazione, fornitura ed onere esclusa la fornitura di ganci e/o barre d’acciaio Con impiego di resina epossidica per fori di diametro da 18 mm a 26 mm e lunghezza da cm 10 a cm 40
|  | cad | 10.88
S44.N10 | Realizzazione di cunette in calcestruzzo di cemento pozzolanico (CE IV - 42,5) C 28/35 (Rck > 35 N/mmq), di durabilità garantita in ambiente umido con gelo e uso di sali, gettato in opera, conforme alla legge n. 1086/1971 e relative successive norme tecniche in vigore. Confezionato in conformità alla norma UNI 11104, classe di esposizione XF4, che prescrive il rapporto a/c max pari a 0,50, il contenuto % minimo di aria aggiunta in funzione del diametro max degli aggregati pari a 4 (Dmax 32 mm) 5 (Dmax 16 mm) e 6 (Dmax 8 mm) e aggregati resistenti al gelo. Calcestruzzo di varie pezzature atte ad assicurare un assortimento granulometrico adeguato alla particolare destinazione del getto in casseri con uso di pompa, eventuale impiego di additivi di qualunque specie per migliorarne la lavorabilità e la qualità, l’onere della vibrazione, eventuali accorgimenti per getti in presenza di acqua sia stagnante che fluente, le successive innaffiature, la rimozione delle estremità dei distanziatori sporgenti dai getti, la successiva lisciatura delle superfici, gli oneri di controllo e le prove di carico previsti dalle vigenti norme ministeriali. Nel prezzo è inoltre compreso lo scavo per la sede del manufatto fino alla quota superiore della pavimentazione stradale finita con il trasporto a rifiuto del materiale di risulta, il sottofondo in ciottoli dello spessore medio di cm 20, da posarsi con accostamento a mano, le casserature, i puntelli, la formazione di giunti di dilatazione in polistirolo ogni 6 metri ed ogni altro onere per eseguire l’opera a perfetta regola d’arte. Escluso l’eventuale ferro di armatura
S44.N10.005 | cordolo di altezza fuori cunetta pari a 30 cm e cunetta della larghezza 50 cm
Cunetta della larghezza di 50 cm e spessore variabile da 15 cm a 20 cm con retrostante cordolo in elevazione dello spessore di cm 25 in testa e cm 40 alla base dell’altezza complessiva di cm 45 di cui 30 cm fuori cunetta
|  | €/m | 58.6197
S44.N10.010 | cordolo di altezza fuori cunetta pari a 30 cm e cunetta della larghezza 60 cm
Cunetta della larghezza di 60 cm e spessore variabile da 15 cm a 20 cm con retrostante cordolo in elevazione dello spessore di cm 25 in testa e cm 40 alla base dell’altezza complessiva di cm 45 di cui 30 cm fuori cunetta
|  | €/m | 61.582
S44.N10.015 | cordolo di altezza fuori cunetta pari a 30 cm e cunetta della larghezza 70 cm
Cunetta della larghezza di 70 cm e spessore variabile da 15 cm a 20 cm con retrostante cordolo in elevazione dello spessore di cm 25 in testa e cm 40 alla base dell’altezza complessiva di cm 45 di cui 30 cm fuori cunetta
|  | €/m | 64.534
S44.N10.020 | cordolo di altezza fuori cunetta pari a 50 cm e cunetta della larghezza 50 cm
Cunetta della larghezza di 50 cm e spessore variabile da 15 cm a 20 cm con retrostante cordolo in elevazione dello spessore di cm 25 in testa e cm 40 alla base dell’altezza complessiva di cm 65 di cui 50 cm fuori cunetta
|  | €/m | 76.137
S44.N10.025 | cordolo di altezza fuori cunetta pari a 50 cm e cunetta della larghezza 60 cm
Cunetta della larghezza di 60 cm e spessore variabile da 15 cm a 20 cm con retrostante cordolo in elevazione dello spessore di cm 25 in testa e cm 40 alla base dell’altezza complessiva di cm 65 di cui 50 cm fuori cunetta
|  | €/m | 79.089
S44.N10.030 | cordolo di altezza fuori cunetta pari a 50 cm e cunetta della larghezza 70 cm
Cunetta della larghezza di 70 cm e spessore variabile da 15 cm a 20 cm con retrostante cordolo in elevazione dello spessore di cm 25 in testa e cm 40 alla base dell’altezza complessiva di cm 65 di cui 50 cm fuori cunetta
|  | €/m | 86.428
S44.N10.035 | cunetta della larghezza 50 cm
Cunetta della larghezza di 50 cm e spessore variabile da 15 cm a 20 cm
|  | €/m | 21.935
S44.N10.040 | cunetta della larghezza 60 cm
Cunetta della larghezza di 60 cm e spessore variabile da 15 cm a 20 cm
|  | €/m | 24.887
S44.N10.045 | cunetta della larghezza 70 cm
Cunetta della larghezza di 70 cm e spessore variabile da 15 cm a 20 cm
|  | €/m | 27.8492
S44.N15 | Cunetta con cordolo in lastra di pietra (esclusa fornitura del materiale lapideo)
S44.N15.000 | Realizzazione di cunetta con cordolo in lastra di pietra con eccezione della fornitura del materiale lapideo. Realizzazione della fondazione in calcestruzzo Rck 35 classe esposizione XF3 armato con acciaio FeB450C. Posa di lastra di pietra a spacco o taglio sega altezza cm 60 spessore e lunghezza variabili annegata nel getto e rinfiancata con calcestruzzo dello steso tipo della fondazione. E' inoltre compresa la realizzazione dei giunti tra le lastre di pietra con malta cementizia dosata a 300 kg/m³ di cemento ed ogni altro onere per dare il lavoro a regola d'arte. Il tutto come meglio specificato nel particolare costruttivo.
|  | €/m | 78.515
S44.N16 | Realizzazione di cunetta con cordolo in lastra di pietra. Realizzazione della fondazione in calcestruzzo Rck 35 classe esposizione XF3 armato con acciaio FeB450C. Fornitura e posa di lastra di pietra a spacco o taglio, annegata nel getto e rinfiancata con calcestruzzo dello steso tipo della fondazione. E' inoltre compresa la realizzazione dei giunti tra le lastre di pietra con malta cementizia dosata a 300 kg/m³ di cemento ed ogni altro onere per dare il lavoro a regola d'arte. Il tutto come meglio specificato nel particolare costruttivo.
S44.N16.001 | serizzo piano sega spessore 10cm dimensione indicativa cm 40x60
|  | €/m | 152.4278
S44.N16.002 | diorite piano sega spessore 10 cm dimensione indicativa cm 40x60
|  | €/m | 152.4278
S44.N16.003 | verde salvan piano sega spessore 10 cm dimensione indicativa cm 40x60
|  | €/m | 152.4278
S44.N16.004 | verde dorato piano sega spessore 10 cm dimensione indicativa cm 40x60
|  | €/m | 160.2075
S44.N16.005 | granito grigio piano sega spessore 10 cm dimensione indicativa cm 40x60
|  | €/m | 164.0922
S44.N16.006 | luserna piano sega spessore 10 cm dimensione indicativa cm 40x60
|  | €/m | 167.9872
S44.N16.007 | quarzite tipo "Kaely Grey" piano sega spessore 10 cm dimensione indicativa cm 40x60
|  | €/m | 212.3287
S44.N17 | Cunetta con cordolo con bordura in pietra (esclusa fornitura del materiale lapideo)
S44.N17.000 | Realizzazione di cunetta con cordolo con bordura in pietra con eccezione della fornitura del materiale lapideo. Realizzazione della fondazione in calcestruzzo Rck 35 classe esposizione XF3 armato con acciaio FeB450C. Bordura di pietra dimensioni variabili annegata nel getto e rinfiancata con calcestruzzo dello steso tipo della fondazione. E'inoltre compresa la realizzazione dei giunti tra le bordure con malta cementizia dosata a 300 kg/m³ di cemento ed ogni altro onere per dare il lavoro a regola d'arte. Il tutto come meglio specificato nel particolare costruttivo.
|  | €/m | 51.619
S44.N18 | Realizzazione di cunetta con bordura in pietra. Realizzazione della fondazione in calcestruzzo Rck 35 classe esposizione XF3 armato con acciaio FeB450C. Fornitura e posa di bordura di pietra annegata nel getto e rinfiancata con calcestruzzo dello steso tipo della fondazione. E'inoltre compresa la realizzazione dei giunti tra le bordure con malta cementizia dosata a 300 kg/m³ di cemento ed ogni altro onere per dare il lavoro a regola d'arte. Il tutto come meglio specificato nel particolare costruttivo.
S44.N18.001 | serizzo bocciardata, fiammata o sabbiata cm 12x30
|  | €/m | 81.4465
S44.N18.002 | diorite bocciardata, fiammata o sabbiata cm 12x30
|  | €/m | 85.1365
S44.N18.003 | luserna spacco naturale cm 12x30
|  | €/m | 95.448
S44.N18.004 | granito spaccato cm 12x30
|  | €/m | 74.1178
S44.N18.005 | quarzite tipo "Kaely Grey" cm 12x30
|  | €/m | 96.35
S44.N18.006 | sienite a spacco naturale cm 12x30
|  | €/m | 93.562
S44.N18.007 | luserna bocciardata, fiammata o sabbiata cm 12x30
|  | €/m | 100.8907
S44.N18.008 | verde dorato bocciardata, fiammata o sabbiata cm 12x30
|  | €/m | 106.0772
S44.N18.009 | verde salvan bocciardata, fiammata o sabbiata cm 12x30
|  | €/m | 90.5177
S44.N19 | Cunetta con cordolo con bordura in pietra h = 60cm (esclusa fornitura del materiale lapideo)
S44.N19.000 | Realizzazione di cunetta con cordolo con bordura in pietra h 60cm con eccezione della fornitura del materiale lapideo. Realizzazione della fondazione in calcestruzzo Rck 35 classe esposizione XF3 armato con acciaio FeB450C. Bordura di pietra dimensioni variabili tagliata a cm 60 annegata nel getto in posizione verticale e rinfiancata con calcestruzzo dello steso tipo della fondazione. E 'inoltre compresa la realizzazione dei giunti tra le bordure di pietra con malta cementizia dosata a 300 kg/m³ di cemento ed ogni altro onere per dare il lavoro a regola d'arte. Il tutto come meglio specificato nel particolare costruttivo.
|  | €/m | 72.9082
S44.N20 | Realizzazione di cunetta con cordolo con bordura in pietra h 60cm. Realizzazione della fondazione in calcestruzzo Rck 35 classe esposizione XF3 armato con acciaio FeB450C. Fornitura e posa di bordura di pietra tagliata a cm 60 annegata nel getto in posizione verticale e rinfiancata con calcestruzzo dello steso tipo della fondazione. E 'inoltre compresa la realizzazione dei giunti tra le bordure di pietra con malta cementizia dosata a 300 kg/m³ di cemento ed ogni altro onere per dare il lavoro a regola d'arte. Il tutto come meglio specificato nel particolare costruttivo.
S44.N20.001 | serizzo bocciardata, fiammata o sabbiata cm 12x30
|  | €/m | 132.5633
S44.N20.002 | diorite bocciardata, fiammata o sabbiata cm 12x30
|  | €/m | 139.9432
S44.N20.003 | luserna spacco naturale cm 12x30
|  | €/m | 160.5662
S44.N20.004 | granito spaccato cm 12x30
|  | €/m | 117.9057
S44.N20.005 | quarzite tipo "Kaely Grey" cm 12x30
|  | €/m | 162.3702
S44.N20.006 | sienite a spacco naturale cm 12x30
|  | €/m | 156.7942
S44.N20.007 | luserna bocciardata, fiammata o sabbiata cm 12x30
|  | €/m | 169.4017
S44.N20.008 | verde dorato bocciardata, fiammata o sabbiata cm 12x30
|  | €/m | 181.8247
S44.N20.009 | verde salvan bocciardata, fiammata o sabbiata cm 12x30
|  | €/m | 150.7057
S44.N21 | Fornitura e posa in opera di canaletta in cls prefabbrica
S44.N21.000 | Fornitura e posa in opera di canaletta in cls prefabbricata con griglia di copertura in ghisa a grafite sferoidale rispondente alle norme UNI ISO 1083, della larghezza di 40 cm, posata su longheroni dello stesso materiale, fissati in opera alla canala in cls per la raccolta delle acque. Compresi il sottostante basamento in cls tipo 325/200, la perfetta stilatura dei giunti ed ogni altro onere per dare l’opera finita a perfetta regola d’arte.
|  | €/m | 229.354
S44.N30 | Fornitura e posa in opera di canaletta in cls prefabbricata con griglia di copertura in acciaio zincato
S44.N30.000 | Fornitura e posa in opera di canaletta in cls prefabbricata con griglia di copertura in acciaio zincato. Compresi il sottostante basamento in cls tipo 325/200, la perfetta stilatura dei giunti ed ogni altro onere per dare l’opera finita a perfetta regola d’arte.
|  | €/m | 89.9642
S44.N80 | Cunettoni per smaltimento acque meteoriche
S44.N80.000 | Cunettoni per smaltimento acque meteoriche della larghezza di 4,00 m e la lunghezza di 5,00-6,00 m a forma concava, compreso lo scavo per un’altezza di circa 50 cm, il sottofondo in pietrame dello spessore di 20 cm, getto superiore dosato a kg. 250/mc., rete metallica annegata a maglia di 30X30 cm, con ferro di diametro da 6 mm, il tutto fratazzato con finitura a superficie ruvida.
|  | €/m² | 49.8355
S44.P10 | Pavimentazione in cubetti di porfido posati ad archi contrastanti, posati su letto di sabbia dello spessore minimo di cm 10, compresa la battitura e la sigillatura a regola d’arte
S44.P10.005 | pezzatura 6/8
|  | €/m² | 53.177
S44.P10.010 | pezzatura 8/10
|  | €/m² | 57.1642
S44.P10.015 | pezzatura 10/12
|  | €/m² | 61.1412
S44.P12 | Pavimentazione in cubetti di sienite o diorite posati ad archi contrastanti, su letto di sabbia dello spessore minimo di cm 10, compresa la battitura e la sigillatura a regola d’arte
S44.P12.005 | pezzatura 6/8
|  | €/m² | 66.4405
S44.P12.010 | pezzatura 8/10
|  | €/m² | 70.438
S44.P12.015 | pezzatura 10/12
|  | €/m² | 74.415
S44.P14 | Fornitura e posa in opera di cubetti di pietra, per la formazione di pavimentazioni, disposti secondo il piano di cava, ad archi contrastanti e paralleli, posati, anche a disegno, a secco su letto di sabbia spessore uniforme cm 4-5, granulometria 0.3-0.5 mm, compresa la fornitura e stesa della sabbia, la battitura, la sigillatura a secco con sabbia fine asciutta, la scopatura, la fornitura e posa di geotessuto, a protezione dello strato sabbioso di allettamento, in fogli di polipropilene a filo continuo da gr/mq 300 con giunti sovrapposti di cm 20, in opera ogni altro onere compreso: - pavimentazione in cubetti di granito grigio
S44.P14.005 | dimensione 6-8 cm (peso 140 kg/m)
|  | €/m² | 71.7705
S44.P14.010 | dimensione 8-10 cm (peso 210 kg/mq)
|  | €/m² | 83.0865
S44.P15 | Fornitura e posa in opera di cubetti di pietra, per la formazione di pavimentazioni, disposti secondo il piano di cava, ad archi contrastanti e paralleli, posati, anche a disegno, a secco su letto di sabbia spessore uniforme cm 4-5, granulometria 0.3-0.5 mm, compresa la fornitura e stesa della sabbia, la battitura, la sigillatura a secco con sabbia fine asciutta, la scopatura, la fornitura e posa di geotessuto, a protezione dello strato sabbioso di allettamento, in fogli di polipropilene a filo continuo da gr/mq 300 con giunti sovrapposti di cm 20, in opera ogni altro onere compreso
S44.P15.005 | pavimentazione in cubetti di granito rosso, dimensione 6-8 cm (peso 170 kg/mq)
|  | €/m² | 77.1005
S44.P15.010 | dimensione 8-10 cm (peso 230 kg/mq)
|  | €/m² | 88.3755
S44.P20 | Fornitura e posa in opera di pavimento per esterni in lastre di granito grigio
S44.P20.000 | Fornitura e posa in opera di pavimento per esterni in lastre di granito grigio, dimensioni 30*60, con superficie bocciardata, spessore cm 6-8, compresa la posa delle lastre con malta di cemento, la bagnatura, la sigillatura dei giunti, la pulitura finale; misurato in superficie effettiva di pavimento posato
|  | €/m² | 142.8645
S44.P30 | Posa in opera di cubetti di pietra di recupero
S44.P30.000 | Posa in opera di cubetti di pietra di recupero, per la formazione di pavimentazioni, disposti secondo il piano di cava, ad archi contrastanti e paralleli, posati, anche a disegno, a secco su letto di sabbia spessore uniforme cm 4-5, granulometria 0.3-0.5 mm, compresa la fornitura e stesa della sabbia, la battitura, la sigillatura a secco con sabbia fine asciutta, la scopatura, la fornitura e posa di geotessuto, a protezione dello strato sabbioso di allettamento, in fogli di polipropilene a filo continuo da gr/mq 300 con giunti sovrapposti di cm 20, in opera ogni altro onere compreso.
|  | €/m² | 32.7692
S44.P40 | Fornitura e posa in opera di pavimentazione esterna ad opus incertum
S44.P40.000 | Fornitura e posa in opera di pavimentazione esterna realizzata ad opus incertum in lastre di pietra di Luserna a spacco, fiammate, bocciardate o levigate, spessori cm 4-6, posata su sottostante massetto da cm 8, dosato con 300 kg/mc di cemento R325, compresa rete elettrosaldata, eseguito sopra massicciata in ciottoloni ad intasamento con ghiaia minuta e ghiaietto, spessore minimo 30 cm. Dato in opera compresa massicciata, massetto e rete elettrosaldata.
|  | €/m² | 119.6175
S44.P41 | Fornitura e posa in opera di pavimentazione in lastre di pietra squadrate a misure variabili e giunti ortogonali non continui.
Esecuzione di pavimentazione per esterni in lastre di pietra squadrate a misure variabili e giunti ortogonali non continui, dimensioni 60x60, 60x40, 60x30, 30x30, fiammate, bocciardate o levigate, spessore cm 6-8, posata su sottostante massetto in malta di cemento dello spessore non minore di cm 8 dosato con 300 kg/mc di cemento R325, compresa l'armatura del massetto mediante rete elettrosaldata tipo 615, la bagnatura, la stesa di uno strato di boiacca di cemento sulla superficie di posa delle lastre, la sigillatura dei giunti, la pulitura finale. Misurato in superficie effettiva di pavimento posato.
S44.P41.010 | con giunti in boiacca di cemento
|  | €/m² | 96.596
S44.P41.020 | con giunti in malta premiscelata classe di esposizione XF3-XF4
|  | €/m² | 100.3782
S44.P50 | Fornitura e posa in opera di canaletta in lastre di granito grigio
S44.P50.000 | Fornitura e posa in opera di canaletta in lastre di granito grigio, dimensioni cm 50*100, con superficie bocciardata, spessore cm 7-10, compresa la posa delle lastre con malta di cemento, la bagnatura, la sigillatura dei giunti, la pulitura finale; misurato in superficie effettiva posata
|  | €/m | 109.6545
S44.P52 | Fornitura e posa in opera di caditoia in granito grigio
S44.P52.000 | Fornitura e posa in opera di caditoia in granito grigio, dimensioni cm 50*50, con superficie bocciardata, spessore variabile da cm 7 a cm 11, compresa la posa delle caditoie su pozzetti o canalette da compensare a parte, con malta di cemento, la bagnatura, la sigillatura dei giunti, la pulitura finale; misurato in superficie effettiva posata
|  | €/n | 96.35
S44.P60 | Fornitura e posa di pavimentazione in masselli autobloccanti in calcestruzzo vibrocompresso, di colore a scelta della D.L., prodotti, controllati e rispondenti alle norme UNI EN 1338 e provvisti di marcatura CE. Detti masselli saranno posti in opera "a secco" su idoneo sottofondo, da computarsi a parte. Il prezzo è comprensivo: - di riporto di posa costituito da sabbia granitica o pietrischetto dello spessore fino a 7 cm; - del taglio a spacco dei masselli dove necessario; - della compattazione dei masselli a mezzo piastra o rulli vibranti; - della sigillatura "a finire" dei giunti fra masselli contigui, costituita da una prima stesura di sabbia fine asciutta, del carico, trasporto (fino ad una distanza di 3km) e scarico del materiale di risulta. E’ inoltre compreso quanto altro occorre per dare il lavoro finito. Conteggiata a superficie effettiva.
S44.P60.030 | masselli autobloccanti monostrato semplice - sp. cm 4
|  | €/m² | 15.6415
S44.P60.031 | masselli autobloccanti monostrato semplice - sp. cm 6
|  | €/m² | 16.6665
S44.P60.040 | masselli autobloccanti monostrato semplice con finitura al quarzo - sp. cm 4
|  | €/m² | 16.6665
S44.P60.041 | masselli autobloccanti monostrato semplice con finitura al quarzo - sp. cm 6
|  | €/m² | 17.6915
S44.P60.050 | masselli autobloccanti mono o doppio strato semplici, multiforma, bugnati, burattati o grigliati - sp. cm 4
|  | €/m² | 22.7652
S44.P60.051 | masselli autobloccanti mono o doppio strato semplici, multiforma, bugnati, burattati o grigliati - sp. cm 6
|  | €/m² | 23.7903
S44.P60.060 | masselli autobloccanti burattati con finitura anticata o con particolari finiture di pregio o innovative - sp. cm 4
|  | €/m² | 29.9402
S44.P60.061 | masselli autobloccanti burattati con finitura anticata o con particolari finiture di pregio o innovative - sp. cm 6
|  | €/m² | 30.9652
S44.P65 | Formazione di pavimentazione mediante la fornitura e posa di cubetto a spacco (tipo porfido) vibrocompresso
S44.P65.000 | Formazione di pavimentazione mediante la fornitura e posa di cubetto a spacco (tipo porfido) vibrocompresso, conforme UNI 906 di competenza, di composto cementizio e graniglie quarzifere di cava lavata, avente dimensioni unitarie medie in pianta di circa 6 - 8 cm e spessore di circa 6 cm. Riquadrato con sfaccettature a spacco e con la parte calpestabile e carrabile ruvida, granulare e antisdrucciolo; posto in opera con metodo a "martello", sul letto di sabbia con rigonata tipo 03/04 lavata. Compresa la chiusura dei giunti con sabbia e cemento magri, doppia battitura a mezzo piastra vibrante per assicurare il migliore intasamento dei giunti ed il lavaggio finale con acqua corrente, nonché quant’altro occorra per dare l’opera finita a perfetta regola d’arte. Il colore base scelto nella progettazione e/o dalla Committenza, dovrà avere una gamma cromatica di tonalità variabile (dall’inteso al tenue), analoga a quella delle pietre naturali.
|  | €/m² | 43.1422
S44.P70 | Fornitura e posa di pavimentazione, per strada interna e parcheggi, di blocchetti di cls forati
S44.P70.000 | Fornitura e posa di pavimentazione, per strada interna e parcheggi, di blocchetti di cls forati, di spessore sufficiente per l’utilizzo in spazi carrabili, forniti in piastre di dimensioni cm 50x50, ottenuti con procedimento di vibrocompressione, posati su strato di terra e sabbia opportunamente miscelato, compattato e compreso nel prezzo, compreso inoltre il riempimento foratura con 20% terreno vegetale, 50% sabbia, 30% torba, e semina per l’inerbimento della superficie realizzata.
|  | €/m² | 36.7667
S44.P75 | Pavimentazione per esterni realizzata con getto di calcestruzzo spazzolato
S44.P75.000 | Pavimentazione per esterni realizzata con getto di calcestruzzo spazzolato, dosato con Kg 350 di cemento tipo "325", dello spessore minimo di cm 8, opportunamente trattato in superficie con l’ausilio di getto di acqua in modo da lasciare parzialmente in vista gli elementi lapidei della pezzatura di cm 3-5, su idoneo sottofondo preesistente, da pagarsi a parte. Sono compresi: l’armatura metallica a maglia eseguita con tondini del diametro mm 6 posti ad intervalli di cm 25; i giunti di dilatazione. E’ inoltre compreso quanto altro occorre per dare l’opera finita.
|  | €/m² | 36.6028
S44.R01 | Pavimentazione per esterni realizzata con lastre di calcestruzzo dosato con Kg 380 di cemento tipo "425", dello spessore di cm 4, e dimensioni di cm 40x40 o cm 50x50, opportunamente lavato con acqua a pressione in modo da lasciare gli elementi lapidei parzialmente in vista. Lastre montate su idoneo massetto preesistente di conglomerato cementizio, da pagarsi a parte. Sono compresi: il letto di malta con legante idraulico; la pulitura a posa ultimata; la suggellatura dei giunti. E’ inoltre compreso quanto altro occorre per dare l’opera finita
S44.R01.005 | ciottoli di fiume a tinta unita, pezzatura mm 8-20
|  | €/m² | 30.4117
S44.R01.010 | ciottoli di fiume a colori vari o con realizzazione di decori, pezzatura mm 8-20
|  | €/m² | 40.3337
S44.R05 | Pavimentazione di sentieri pedonali con lastre prefabbricate in calcestruzzo, dosato con Kg 350 di cemento opportunamente armato, dello spessore minimo di cm. 4 e delle dimensioni fino a cm 60x60, fornite e poste in opera su idoneo sottofondo, computato a parte. E’ compresa la malta di allettamento necessaria ed ogni altro onere per dare l’opera finita: con lastre cls
S44.R05.005 | ad opus incertum
|  | €/m² | 26.691
S44.R05.010 | a lastre regolari, poste a filari
|  | €/m² | 29.7865
S44.R05.015 | a lastre cls con la stuccatura dei giunti
|  | €/m² | 28.5463
S44.R06 | Formazione di sottofondo con pietrame di cava minuto deposto a mano
S44.R06.000 | Formazione di sottofondo con pietrame di cava minuto e scelto, deposto interamente a mano e ben sistemato, dello spessore compreso tra i 15 ed i 20 cm.
|  | €/m² | 28.2797
S44.R07 | Realizzazione di massicciata in pietrame posto di coltello completamente a secco: lavorazione delle pietre eseguita con attrezzi manuali a spacco e posa effettuata completamente a mano, con le caratteristiche indicate dal seguente disegno indicativo. Le pietre utilizzate devono essere sempre poste di coltello, pertanto devono avere una forma allungata e piatta. Il piano di calpestio deve sempre essere ben scagliato al fine di bloccare adeguatamente le singole pietre tra di loro; la superficie finale del piano di calpestio non deve presentare pietre che emergono eccessivamente. Le pietre dovranno essere interrate per almeno 30 cm. Non deve essere utilizzato materiale lapideo di scarsa qualità e di dimensioni non adeguate, tale da non permetter un buon ammorsamento dello stesso. La lavorazione va terminata con l’intasamento degli interstizi con sabbia o terra mediante spargimento della stessa sulla superficie esterna e successiva ripulitare del materiale in eccesso
S44.R07.000 | parte superiore a vista interamente a secco, priva di letto di malta cementizia nella parte inferiore
|  | €/m² | 124.4965
S44.R07.001 | parte superiore a vista interamente a secco, con un letto di malta cementizia pari a circa 10 cm nella parte inferiore
|  | €/m² | 147.3335
S44.R10 | Fornitura e posa in opera di bordure segate e fiammate/bocciardate - incassate in uno zoccolo di calcestruzzo dosato a 200 kg/mc, avente dimensione cm 40 x 40 compreso lo scavo, la sistemazione ed il trasporto fino ad una distanza di 3 km (andata) del materiale di risulta; compresa la sigillatura dei giunti, eventuali tagli e quanto alro occorre per dare l'opera finita a perfetta regola d'arte.
S44.R10.001 | bordura in granito segata e fiammata/bocciardata sezione cm 12/15 x 30 x 100 con n. 1 raccordo obliquo a 45° (1 x 1 cm) tra la faccia verticale e orizzontale
|  | €/m | 66.9427
S44.R10.002 | bordura curva in granito segata e fiammata/bocciardata sezione cm 12/15 x 30 x 78,5 – raggio 50cm con n. 1 raccordo obliquo a 45° (1 x 1 cm) tra la faccia verticale e orizzontale
|  | €/m | 100.983
S44.R10.003 | bordura in granito segata e fiammata/bocciardata sezione cm 12/15 x 25 x 100 con n. 1 raccordo obliquo a 45° (1 x 1 cm) tra la faccia verticale e orizzontale
|  | €/m | 64
S44.R10.004 | bordura curva in granito segata e fiammata/bocciardata sezione cm 12/15 x 25 x 78,5 – raggio 50cm con n. 1 raccordo obliquo a 45° (1 x 1 cm) tra la faccia verticale e orizzontale
|  | €/m | 77.5617
S44.R10.005 | bordura in granito segata e fiammata/bocciardata sezione cm 15 x 25 x 100 con n. 1 raccordo obliquo a 45° (10 x 10 cm) tra la faccia verticale e orizzontale
|  | €/m | 68.429
S44.R10.006 | bordura curva in granito segata e fiammata/bocciardata sezione cm 15 x 25 x 78,5 – raggio 50cm con n. 1 raccordo obliquo a 45° (10 x 10cm) tra la faccia verticale e orizzontale
|  | €/m | 106.9485
S44.R10.007 | bordura in granito segata e fiammata/bocciardata sezione cm 20 x 40 x 100 con n. 1 raccordo curvo (r: 10 cm) tra la faccia verticale e orizzontale
|  | €/m | 92.988
S44.R10.011 | bordura in diorite segata e fiammata/bocciardata sezione cm 12/15 x 30 x 100 con n. 1 raccordo obliquo a 45° (1 x 1 cm) tra la faccia verticale e orizzontale
|  | €/m | 77.3157
S44.R10.012 | bordura curva in diorite segata e fiammata/bocciardata sezione cm 12/15 x 30 x 78,5 – raggio 50cm con n. 1 raccordo obliquo a 45° (1 x 1 cm) tra la faccia verticale e orizzontale
|  | €/m | 121.0012
S44.R10.013 | bordura in diorite segata e fiammata/bocciardata sezione cm 12/15 x 25 x 100 con n. 1 raccordo obliquo a 45° (1 x 1 cm) tra la faccia verticale e orizzontale
|  | €/m | 64.5955
S44.R10.014 | bordura curva in diorite segata e fiammata/bocciardata sezione cm 12/15 x 25 x 78,5 – raggio 50cm con n. 1 raccordo obliquo a 45° (1 x 1 cm) tra la faccia verticale e orizzontale
|  | €/m | 104.796
S44.R10.015 | bordura in diorite segata e fiammata/bocciardata sezione cm 15 x 25 x 100 con n. 1 raccordo obliquo a 45° (10 x 10 cm) tra la faccia verticale e orizzontale
|  | €/m | 82.6252
S44.R10.016 | bordura curva in diorite segata e fiammata/bocciardata sezione cm 15 x 25 x 78,5 – raggio 50cm con n. 1 raccordo obliquo a 45° (10 x 10cm) tra la faccia verticale e orizzontale
|  | €/m | 126.1877
S44.R10.017 | bordura in diorite segata e fiammata/bocciardata sezione cm 20 x 40 x 100 con n. 1 raccordo curvo (r: 10 cm) tra la faccia verticale e orizzontale
|  | €/m | 115.6712
S44.R10.021 | bordura in sienite segata e fiammata/bocciardata sezione cm 12/15 x 30 x 100 con n. 1 raccordo obliquo a 45° (1 x 1 cm) tra la faccia verticale e orizzontale
|  | €/m | 90.9687
S44.R10.022 | bordura curva in sienite segata e fiammata/bocciardata sezione cm 12/15 x 30 x 78,5 – raggio 50cm con n. 1 raccordo obliquo a 45° (1 x 1 cm) tra la faccia verticale e orizzontale
|  | €/m | 128.986
S44.R10.023 | bordura in sienite segata e fiammata/bocciardata sezione cm 12/15 x 25 x 100 con n. 1 raccordo obliquo a 45° (1 x 1 cm) tra la faccia verticale e orizzontale
|  | €/m | 76.916
S44.R10.024 | bordura curva in sienite segata e fiammata/bocciardata sezione cm 12/15 x 25 x 78,5 – raggio 50cm con n. 1 raccordo obliquo a 45° (1 x 1 cm) tra la faccia verticale e orizzontale
|  | €/m | 127.4895
S44.R10.025 | bordura in sienite segata e fiammata/bocciardata sezione cm 15 x 25 x 100 con n. 1 raccordo obliquo a 45° (10 x 10 cm) tra la faccia verticale e orizzontale
|  | €/m | 93.7772
S44.R10.026 | bordura curva in sienite segata e fiammata/bocciardata sezione cm 15 x 25 x 78,5 – raggio 50cm con n. 1 raccordo obliquo a 45° (10 x 10cm) tra la faccia verticale e orizzontale
|  | €/m | 132.1532
S44.R10.027 | bordura in sienite segata e fiammata/bocciardata sezione cm 20 x 40 x 100 con n. 1 raccordo curvo (r: 10 cm) tra la faccia verticale e orizzontale
|  | €/m | 122.2825
S44.R12 | Fornitura e posa in opera di bordure a spacco - incassate in uno zoccolo di calcestruzzo dosato a 200 kg/mc, avente dimensione cm 40 x 40 compreso lo scavo, la sistemazione ed il trasporto fino ad una distanza di 3 km (andata) del materiale di risulta; compresa la sigillatura dei giunti, eventuali tagli e quanto altro occorre per dare l'opera finita a perfetta regola d'arte.
S44.R12.001 | bordura in granito a spacco sezione cm 12 x 25 x 100
|  | €/m | 50.9835
S44.R12.002 | bordura curva in granito a spacco sezione cm 12 x 25 x 78,50 - raggio 50cm
|  | €/m | 72.3752
S44.R12.003 | bordura in granito a spacco sezione cm 12 x 30 x 100
|  | €/m | 56.252
S44.R12.004 | bordura curva in granito a spacco sezione cm 12 x 30 x 78,50 - raggio 50cm
|  | €/m | 80.6777
S44.R12.011 | bordura in diorite a spacco sezione cm 12 x 25 x 100
|  | €/m | 60.065
S44.R12.012 | bordura curva in diorite a spacco sezione cm 12 x 25 x 78,50 - raggio 50cm
|  | €/m | 101.557
S44.R12.013 | bordura in diorite a spacco sezione cm 12 x 30 x 100
|  | €/m | 63.5807
S44.R12.014 | bordura curva in diorite a spacco sezione cm 12 x 30 x 78,50 - raggio 50cm
|  | €/m | 110.0645
S44.R12.021 | bordura in sienite a spacco sezione cm 12 x 25 x 100
|  | €/m | 70.438
S44.R12.022 | bordura curva in sienite a spacco sezione cm 12 x 25 x 78,50 - raggio 50cm
|  | €/m | 112.545
S44.R12.023 | bordura in sienite a spacco sezione cm 12 x 30 x 100
|  | €/m | 75.6962
S44.R12.024 | bordura curva in sienite a spacco sezione cm 12 x 30 x 78,50 - raggio 50cm
|  | €/m | 117.1882
S44.R50 | Fornitura e posa in opera di bordonali prefabbricati in cls
S44.R50.000 | Fornitura e posa in opera di bordonali prefabbricati in cls retti, sezione 12/15*25 cm incassati in uno zoccolo di calcestruzzo dosato 200 kg/mc, avente dimensione 40*40 cm compreso lo scavo, la sistemazione ed il trasporto a rifiuto del materiale di risulta; compresa la sigillatura dei giunti e quanto occorre per dare l’opera finita a perfetta regola d’arte.
|  | €/m | 27.9107
S44.R60 | Realizzazione di cordolo in calcestruzzo armato
S44.R60.001 | REALIZZAZIONE CORDOLO SU BANCHINA -Realizzazione di cordolo 40x60 cm in calcestruzzo armato confezionato in conformità alla norma UNI EN 206-1, classe rck 45 (C 37/45), compresa la fornitura e posa in opera di barre d'acciaio FeB450C per un totale di almeno 7 kg/ml, previo taglio erba preventivo con decespugliatore (mt 1,50), tagliopavimentazione stradale con clipper a profondità di cm 10-12, scavo a sez obbligata delle dimensioni idonee per permettere la casseratura da ambo lepareti compresa nel prezzo. Nella voce sono altresì compresi la preparazione del piano di posa mediante getto di magrone in cls dosaggio cemento 150 kg/mc e spessore minimo cm 8, il riempimento con misto cementato con dosaggio di cemento Portland tipo IV 42,5 di 80-100 kg/mc per una larghezza media di 30 cm del vuoto compreso tra banchina e strada per tutta l'altezza delcordolo, il ripristino della pavimentazione in conglomerato bituminoso (tappeto o tappetone) compattata e rullata, eseguita a mano, della trinca medesima fino alla quota della pavimentazione esistente e di spessore minimo di cm 10, il ripristino delle scarpate con riutilizzo della terra di scavo, seminagione delle stesse previa rastrellatura e pulizia dai detriti e dal pietrame dei fondi privati eventualmente interessati dai lavori. E' inoltre compreso quanto occorre per dare l'opera finita il tutto eseguito a regola d'arte sarà valutato a metro lineare di cordolo eseguito
|  | €/m | 154.7545
S44.R60.002 | Realizzazione di cordolo in calcestruzzo armato su testa muro in pietrame e malta di dimensioni 80 x 45cm, confezionato in conformità alla norma UNI EN 206-1, classe di esposizione XF4, per ancoraggio sicurvia di classe H2 (tipo bordo ponte). Sono compresi l'acciaio di classe tecnica B450C, la casseratura, la realizzazione di smussi, gocciolatoio e quant’altro necessiti per dare l’opera completa in ogni sua parte a perfetta regola d’arte.
Sono esclusi eventuali ancoraggi dell’armatura alla muratura sottostante e rasatura della testa del muro per il piano di posa dei ferri.
Realizzazione di cordolo in cemento armato su testa muro in pietrame e malta per ancoraggio sicurvia di classe h2 (tipo bordo ponte) – dimensioni 80 x 45 cm – per tratti di strada con limitato traffico di mezzi pesanti e zone extraurbane.
|  | €/m | 137.5755
S44.R60.003 | Realizzazione di cordolo in calcestruzzo armato, con rivestimento in pietra, su testa muro in pietrame e malta di dimensioni 60 x 40cm, confezionato in conformità alla norma UNI EN 206-1, classe di esposizione XF4, per ancoraggio sicurvia di classe H2 (tipo bordo ponte). Sono compresi l'acciaio di classe tecnica B450C, la casseratura, la realizzazione di smussi e quant’altro necessiti per dare l’opera completa in ogni sua parte a perfetta regola d’arte. Il rivestimento in materiale lapideo dovrà essere realizzato prima del cordolo poichè avrà anche la funzione di cassero, la pietra utilizzata dovrà essere locale, priva di macchie di ruggine, licheni o altre imperfezioni che comprometterebbero la sua funzione estetica, i corsi dovranno essere perfettamente orizzontali con i giunti arretrati; per la realizzazione della struttura di rivestimento utilizzare malta con cemento tipo 32,5R dosato a 400kg/mc. Particolare attenzione si dovrà porre durante l'esecuzione del getto per il cordolo che dovrà ricoprire anche la parte sommitale del rivestimento in pietrame (spessore minimo 3cm).
Sono esclusi eventuali ancoraggi dell’armatura alla muratura sottostante e rasatura della testa del muro per il piano di posa dei ferri.
Realizzazione di cordolo in cemento armato su testa muro in pietrame e malta per ancoraggio sicurvia di classe h2 (tipo bordo ponte) – dimensioni 80 x 45 cm – per tratti di strada con limitato traffico di mezzi pesanti e zone extraurbane.
|  | €/m | 162.3497
S44.R60.004 | REALIZZAZIONE CORDOLO SU TESTA MURO - Demolizione di muratura in pietrame, mista o di cordolo in c.a. con mezzo meccanico e martellone, realizzazione di cordolo in calcestruzzo armato di dimensioni 60 x 40 cm confezionato in conformità alla norma UNI EN 206-1, classe RCK 45 (C37/45), compresa fornitura e posa in opera di barre d'acciaio FeB450C per un totale di almeno 7 kg/ml, previo taglio erba preventivo con decespugliatore (mt 1,50) nei fondi sottostanti, taglio pavimentazione stradale con clipper a profondità di cm 10-12, rasamento della muratura o del cordolo in c.a. per regolarizzare il piano del getto e per permettere la casseratura da ambo le pareti compresa nel prezzo. Nella voce sono altresì compresi, il riempimento con misto cementato con dosaggio di cemento Portland tipo IV 42,5 di 80-100 kg/mc per una larghezza media di 30 cm del vuoto compreso tra banchina e strada per tutta l'altezza del cordolo, il ripristino della pavimentazione in conglomerato bituminoso (tappeto o tappetone) compattata e rullata, eseguita a mano, della trinca medesima fino alla quota della pavimentazione esistente e di spessore minimo di cm 10 e pulizia e rastrellatura dai detriti e dal pietrame dei fondi privati eventualmente interessati dai lavori, la separazione del ferro di armatura dal cls del cordolo eventualmente demolito. Sono esclusi eventuali ancoraggi dell’armatura allamuratura sottostante. Gli oneri di smaltimento della discarica saranno computati a parte. E' inoltre compreso quanto occorre per dare l'opera finita il tutto eseguito a regola d'arte sarà valutato a metro lineare di cordolo eseguito.
|  | €/m | 215.4037
S44.S01 | Fornitura e posa in opera di barriera stradale di sicurezza in acciaio - bordo laterale, omologata/certificata nel rispetto della normativa vigente, costituita da elementi sia rettilinei che curvi, da fascia orizzontale a doppia onda dello spessore minimo di 3 mm, fissata con distanziatori a C ai paletti di sostegno di altezza fuori terra di 750 mm, compresi i sistemi di attacco necessari per il collegamento dei vari elementi, l'infissione terra o in cordolo in cls dei pali di sotegno ed ogni altro onere e accessorio (es. catadrioti), eventuale staffatura dei pali mediante tirafondi e relativa sigillatura con resine epossidiche, il tutto per dare il lavoro a perfetta regola d'arte (escluso cordolo in cls di sostegno). Il tutto zincato a caldo.
S44.S01.001 | livello di contenimento N1/N2 (interasse piantoni da 3 a 4 metri)
|  | €/m | 64.821
S44.S01.002 | livello di contenimento H2 (interasse piantoni da 2 a 3 metri)
|  | €/m | 104.181
S44.S02 | Fornitura e posa in opera di barriera stradale di sicurezza in acciaio - bordo ponte, omologata/certificata nel rispetto della normativa vigente, posizionata su manufatto in calcestruzzo, costituita da elementi sia rettilinei che curvi, da fascia orizzontale a tripla onda dello spessore minimo di 3 mm, compresi i sistemi di attacco necessari per il collegamento dei vari elementi, la staffatura dei pali mediante tirafondi e relativa sigillatura con resine epossidiche sul cordolo in calcestruzzo ed ogni altro onere e accessorio per dare il lavoro a perfetta regola d'arte (escluso cordolo in cls di sostegno). Il tutto zincato a caldo.
S44.S02.001 | livello di contenimento H2
|  | €/m | 164.4407
S44.S03 | Fornitura e posa in opera di n° 2 terminali per barriere stradali di sicurezza omologati ai sensi delle normative vigenti per ogni classe di contenimento. Il tutto zincato a caldo e dato in opera a perfetta regola d'arte
S44.S03.005 | classe N2 bordo laterale
|  | €/cad | 147.1695
S44.S03.015 | classe H2 bordo laterale
|  | €/cad | 464.571
S44.S03.020 | classe H2 bordo ponte
|  | €/cad | 464.571
S44.S04.000 | Fornitura e posa in opera di barriere stradali di sicurezza - marcate CE a partire dal 01/01/2011 e nel rispetto della normativa vigente, omologata ai sensi del DM 21/06/2004, oppure dotata di appositi di prova effettuati secondo le norme EN1317, da Centri di prova certificati in Qualità ISO 17025 - rette o curve per bordo ponte, da installare su manufatto (ponte o muro di sostegno), aventi caratteristiche prestazionali minime corrispondenti a quelle della classe (livello di contenimento) H2, conformi al D.M. 18/02/92 n° 223 e successive modifiche (D.M. 21/06/2004), a nastro e paletti, in acciaio o di altri materiali previsti nel CSA, con le seguenti richieste di equivalenza:- altezza massima nastro minore o uguale a 95 cm (o H.I.C.15 minore o uguale a 400); - larghezza massima del dispositivo minore o uguale a 52 cm. Gli elementi delle barriere devono essere costituiti dai materiali indicati nei Rapporti di prova; in caso di uso di acciai, essi dovranno essere zincati a caldo con una quantità di zinco secondo quanto prescritto dalla norma UNI EN ISO 1461 per ciascuna faccia. Qualora il dispositivo contenga barre o trefoli, queste dovranno essere protette con profilati in acciaio zincato, già verificati in sede di prova. Gli elementi dei dispositivi dovranno essere identificabili permanentemente con il nome del produttore, la/le classi d'appartenenza, secondo il DM 233/2011. Compreso: ogni accessorio, pezzo speciale, i dispositivi rifrangenti e compresa l'incidenza per l’appalto degli elementi terminali semplici indicati nei rapporti di prova e dei collegamenti con barriere di classe o tipologia diverse, la posa in opera, nonché qualsiasi altro onere e magistero per dare il lavoro finito a perfetta regola d'arte.
|  | €/m | 128.79
S44.S05 | Fornitura e posa in opera di elementi di barriere stradali metalliche, omologate/certificate nel rispetto della normativa vigente, complete di distanziatori, dissipatore di energia, bulloneria, i tirafondi, le resine epossidiche e le piastre di fissaggio ai cordoli di c.a. e gruppo di terminali, rettilinei o curvi, con o senza mancorrente, sia su murature esistenti o di nuova costruzione che su banchine in terra o su cordoli in c.a., compresi la formazione e sigillatura del foro con malta cementizia, ed ogni altro onere per dare il sicurvia posato a regola d'arte e perfettamente allineato, valutato al peso effettivo della struttura e dei relativi accessori
S44.S05.000 | Fornitura e posa in opera di elementi di barriere stradali metalliche
|  | €/Kg | 3.5362
S44.S08 | Fornitura e posa di barriera stradale di legno e anima di acciaio bordo laterale
S44.S08.001 | bordo laterale, classe di contenimento N2, struttura in legno e anima di acciaio
|  | €/m | 117.5265
S44.S08.002 | bordo laterale, classe di contenimento H2, struttura in legno e anima di acciaio
|  | €/m | 192.8435
S44.S09 | Fonitura e posa in opera di barriere stradali di sicurezza bordo laterale, omologate/certificate nel rispetto della normativa vigente, realizzate con struttura mista in acciaio ed in legno di abete o similare. Nel prezzo è compreso il prelievo dalle aree di deposito di tutti i materiali, dispositivi rifrangenti ed ogni altro accessorio, il loro montaggio esclusi gli elementi terminali e di avvio. La misurazione sarà effettuata convenzionalmente in asse al primo ed ultimo piantone di ogni singola tratta escludendo lo sviluppo degli elementi terminali e d’avvio
S44.S09.001 | bordo ponte, classe di contenimento H2, struttura in legno e anima di acciaio
|  | €/m | 219.0937
S44.S09.002 | fornitura e posa di terminale sospeso, classe di contenimento H2, struttura in legno e anima di acciaio
|  | €/cad | 257.8798
S44.S11 | Fornitura e posa in opera di assorbitore d’urto parallelo redirettivo omologato/certificato bidirezionale, nel rispetto della normativa vigente. Nel prezzo è da intendersi compresa la fornitura di tutti i materiali, tutti gli elementi speciali, il montaggio di tutti i componenti, gli elementi terminali e di raccordo alla barriera esistente, la protezione frontale realizzata in polietilene colorato con pellicola ad alta rifrangenza (classe 2 ) ed ogni altra lavorazione necessaria prevista nelle certificazioni del prodotto ed ogni altro accessorio per dare il lavoro finito a perfetta regola d’arte e secondo quanto disposto nel D.M. 223/92 e ss. mm. All’atto della fornitura dell’assorbitore d’urto, quest’ultimo dovrà essere fornito con tutte le documentazioni di certificazione e omologazione previste dalla normativa vigente in materia
S44.S11.001 | classe dell’attenuatore 80
|  | €/cad | 13396.1965
S44.S11.002 | classe dell’attenuatore 100
|  | €/cad | 16963.9447
S44.S12.000 | Fornitura e posa in opera di corrimano realizzato con struttura mista acciaio a legno di abete o similare. Nel prezzo è compreso il prelievo dalle aree di deposito di tutti i materiali, ogni altro accessorio, il loro montaggio. Classe di contenimento H2, struttura in legno ed anima in acciaio
|  | €/m | 46.7092
S44.S13.000 | Fornitura e posa in opera di elementi di barriere stradali metalliche, omologate/certificate nel rispetto della normativa vigente, complete di distanziatori, dissipatore di energia, bulloneria, i tirafondi, le resine epossidiche e le piastre di fissaggio ai cordoli di c.a. e gruppo di terminali, rettilinei o curvi, con o senza mancorrente, sia su murature esistenti o di nuova costruzione che su banchine in terra, compresi la formazione e sigillatura del foro con malta cementizia, ed ogni altro onere per dare il sicurvia posato a regola d'arte e perfettamente allineato, valutato al peso effettivo della struttura e dei relativi accessori.
|  | €/Kg | 3.45
S44.S20 | Fornitura e posa in opera di barriera stradale di sicurezza (bordo laterale, di bordo ponte e gruppi terminali) prodotta con materiali di pregio, omologate/certificate nel rispetto della normativa vigente, composta da elementi in legno lamellare di conifera e da elementi in acciaio del tipo a resistenza migliorata contro la corrosione atmosferica. La barriera dovrà essere costituita da: - fasce di protezione costituite da elementi in legno lamellare ed in acciaio, opportunamente accoppiati e resi solidali; - montanti in acciaio, ricoperti (per la parte fuori terra) da elementi in legno lamellare appositamente lavorati fino a rivestire interamente il montante sui lati ed in sommità. Tale rivestimento è sagomato in sommità per limitare ogni infiltrazione di acqua nel legno, favorendo il deflusso delle acque meteoriche; - bulloneria ad alta resistenza con appropriato rivestimento protettivo come da norma UNI 3740/1988; - elementi terminali costituiti dagli stessi materiali delle fasce, ma opportunamente lavorati per consentire una idonea chiusura del tratto di barriera, sia dal punto di vista estetico, che funzionale. Tutti gli elementi in legno dovranno essere realizzati in legno lamellare incollato (Glulam) di conifera (Douglas o altra specie), prodotto in conformità alla norma UNI EN 386/97 con requisiti di utilizzabilità minima in classe di servizio 3 secondo tale norma. Gli elementi dovranno essere lavorati e piallati su tutte le facce e a spigoli smussati per prevenire l’insorgere di scheggiature. Tutte le parti in legno dovranno essere impregnate in autoclave secondo quanto riportato nelle norme UNI EN 351/98 (parti 1a e 2a) e UNI EN 599/99 (parti 1a e 2a), utilizzando sali organici ed inorganico di tipo "ecologico" privi di cromo ed arsenico. Il prodotto preservante ed il processo di trattamento dovranno garantire l’utilizzabilità in classe di rischio 4 secondo UNI EN 335/93 (parti 1a e 2a). Al fine di evitare la degradazione strutturale del legno sottoposto all’azione dei raggi UV e al tempo stesso conferire un gradevole colore che ne esalti le naturali caratteristiche estetiche, tutti gli elementi in legno dovranno essere trattati mediante impregnazione superficiale a base di resine e pigmenti metallici. Gli elementi metallici dovranno essere realizzati in acciaio per impieghi strutturali a resistenza migliorata alla corrosione atmosferica (tipo "corten" grado B) secondo UNI EN 10155/95. Le metodologie di produzione, compresi i trattamento preservanti il legno, dovranno essere documentate ed eseguite in conformità alla norma UNI EN ISO 9002/94. Sono compresi: gli oneri delle lavorazioni di infissione o ancoraggio, la viteria e la bulloneria necessaria al montaggio, i distanziatori e/o le piastre di continuità se previste. Il tutto fornito e posto in opera. E’ inoltre compreso quanto altro occorre per dare l’opera finita
S44.S20.005 | classe H2 - interasse 2.00 m - tipo bordo laterale
|  | €/m | 292.4427
S44.S20.010 | classe H2 - interasse 2.00 m - tipo bordo ponte
|  | €/m | 374.3812
S44.S20.015 | classe H2 - gruppo comprendente n. 2 terminali per tipo bordo laterale
|  | €/cad | 820.8097
S44.S20.020 | classe H2 - gruppo comprendente n. 2 terminali per tipo bordo ponte
|  | €/cad | 1073.6977
S44.S20.040 | classe N2 - interasse 2.00 m - tipo bordo laterale
|  | €/m | 161.9192
S44.S20.045 | classe N2 - interasse 2.00 m - gruppo classe H1 - tipo bordo laterale - classe H1 - tipo bordo laterale - gruppo comprende in linea stondati
|  | €/m | 109.4392
S44.S20.050 | classe N2 - interasse 4.00 m - tipo bordo laterale
|  | €/m | 161.9192
S44.S20.055 | classe N2 - interasse 4.00 m - gruppo comprendente n. 2 terminali
|  | €/m | 310.8107
S44.S20.060 | sovrapprezzo per elementi orizzontali curvilinei
|  | €/m | 29.6737
S44.S21 | POSA SICURVIA FORNITIO DALL'AMMINISTRAZIONE REGIONALE
S44.S21.010 | POSA SICURVIA -Posa sicurvia stradale tipo N2 su cordolo in cls, valutato a parte, con sicurvia fornito dall'Amministrazione regionale
|  | €/m | 35
S44.S21.020 | POSA SICURVIA -Posa sicurvia stradale tipo H2, H2 BP, H3, H4 su cordolo in cls, valutato a parte, con sicurvia fornito dall'Amministrazione regionale
|  | €/m | 42
S44.S25 | Fornitura e posa di attenuatori da urti laterali per motociclisti.
Fornitura ed installazione di attenuatori da urti laterali per motociclisti per applicazioni su barriere stradali esistenti,costituiti da profili scatolari cavi in polietilene,colorato in pasta (giallo),stabilizzato UV per applicazioni esterne a sezione chiusa con sagoma di nastri doppia onda contrapposti altezza min. mm 305, larghezza max mm 215,spessore min. dei profili mm 5 lunghezza multipla di mm 3000 con sovrapposizione fra i moduli di mm 320;il tutto completo di bulloneria,piastrine, accessori per il fissaggio alla barriera stradale esistente ed eventuali supplementi necessari per la centinatura dei dispositivi qualora vengano installati in curve planimetriche con raggi compresi fra mt 15 e mt 45.
L’attenuatore dovrà garantire un grado di protezione corrispondente al livello 2/1 della SCALA MAIS . Il livello di protezione dovrà essere comprovato da idonea documentazione tecnica in grado di dimostrare il rispetto dei valori HIC inferiori a 400/200.
Nel prezzo non è compresa la fornitura e posa dei distanziatori e dei pezzi speciali terminali
S44.S25.005 | montato su sicurvia posto su opera d'arte
|  | €/m | 142.0137
S44.S25.010 | montato su sicurvia posto su rilevato
|  | €/m | 116.0812
S44.S26 | Fornitura ed installazione di pezzi speciali per attenuatori da urti laterali per motociclisti
S44.S26.005 | Fornitura ed installazione di pezzi speciali terminali di inizio/fine tratta per attenuatori da urti laterali per motociclisti, di forma cilindrica o similare, realizzati in polietilene,colorato in pasta (giallo),stabilizzato UV per applicazione esterne completi di bulloneria ed accessori per il fissaggio. Ogni onere compreso
|  | €/cad | 35.875
S44.S26.010 | Fornitura ed installazione di pezzi speciali distanziatori per attenuatori da urti laterali per motociclisti, necessari per adattare gli attenuatori ai manufatti esistenti (piantoni) realizzati in polietilene,colorato in pasta (giallo),stabilizzato UV per applicazione esterne completi di bulloneria ed accessori per il fissaggio. Ogni onere compreso.
|  | €/cad | 35.875
S44.S30 | Formazione di manufatti per deviazioni stradali provvisorie con dimensioni stabilite dalla D.L. da eseguire con blocchi in pietrame di volume superiore a 0,300 mc, opportunamente sistemati ed ammassati con mezzi meccanici.
S44.S30.000 | Formazione di manufatti per deviazioni stradali provvisorie con dimensioni stabilite dalla D.L. da eseguire con blocchi in pietrame di volume superiore a 0,300 mc, opportunamente sistemati ed ammassati con mezzi meccanici.
|  | €/m³ | 35.6803
S44.S50 | Fornitura e posa di catadriotti.
S44.S50.000 | Fornitura e posa di catadriotti.
|  | €/cad | 2.9827
S44.S55 | Fornitura e posa in opera di delimitatori stradali
S44.S55.000 | Fornitura e posa in opera di delimitatori stradali in polietilene di altezza totale ml. 1,00-1,20 comprensivi di catadriotti per lato sinistro e destro, compreso lo scavo, il costipamento e la sistemazione del terreno a posa avvenuta ed ogni altro onere.
|  | €/cad | 12.3717
S44.S55.010 | Fornitura e posa di Delineatore regolamentare per galleria in alluminio estruso 25/10 mm, (fig.II 464), completo di sostegno estraibile, piastra di fissaggio e relativi tasselli-Rivestimento: classe 2 B/R- dimensioni 20/80 cm
|  | €/cad | 56
S44.S60 | Posa in opera di delimitatori stradali
S44.S60.000 | Posa in opera di delimitatori stradali in polietilene di altezza totale ml. 1,00-1,20 comprensivi di catadriotti per lato sinistro e destro, compreso lo scavo, il costipamento e la sistemazione del terreno a posa avvenuta ed ogni altro onere.
|  | €/cad | 3.9257
S44.S61 | Esecuzione di segnaletica orizzontale bianca/gialla di PRIMO IMPIANTO costituita da strisce rinfrangenti longitudinali o traversali rette e curve, semplici o affiancate, continue o discontinue, eseguita con impiego di vernice spartitraffico rinfrangente nella misura minima di 1200 grammi a mq e di microsfere post-spruzzate. La pittura da impiegare dovrà essere del tipo rifrangente e in pratica contenere sfere di vetro premiscelate durante il processo di fabbricazione. In fase d’applicazione della pittura, al fine di ottenere i valori di RL previsti dalla UNI EN 1436-04, dovranno essere contemporaneamente post-spruzzate le perline di granulometria media.
Le vernici che saranno usate per l'esecuzione della segnaletica orizzontale, dovranno garantire i seguenti parametri previsti dalla norma UNI EN 1436-04:
Visibilità notturna in condizione di bagnato (Classe minima RW2 = RL =>35);
Visibilità notturna in condizione di asciutto (Classe minima R3 = RL => 150);
Fattore di luminanza in condizione di illuminazione diffusa (minimo classe Q3 = QD => 130);
Colore (definito mediante coordinate trigonometriche riferite al diagramma colorimetrico standard ISO/CIE 10526-1991);
Resistenza al derapaggio (minima S1= SRT=>45).
La vernice posta in opera dovrà mantenere per un periodo di mesi 8 i valori di prestazione iniziali.
La segnaletica orizzontale sarà eseguita con apposita attrezzatura traccialinee convenzionale od airless, semovente, in modo che i bordi delle strisce risultino nitidi e la superficie verniciata uniformemente coperta. Le strisce longitudinali dovranno essere perfettamente allineate con l'asse della strada. Compreso ogni onere per nolo di attrezzature, forniture di materiale, tracciamento, anche in presenza di traffico, la pulizia e la preparazione delle zone di impianto prima della posa, l'installazione ed il mantenimento della segnaletica di cantiere regolamentare, il pilotaggio del traffico ed ogni altro onere per un lavoro eseguito a perfetta regola d'arte.
Per ogni metro lineare effettivamente ricoperto.
S44.S61.012 | strisce da cm 12
|  | €/m | 0.41
S44.S61.015 | strisce da cm 15
|  | €/m | 0.48175
S44.S62 | Esecuzione di segnaletica orizzontale bianca/gialla di RIPASSO costituita da strisce rinfrangenti longitudinali o traversali rette e curve, semplici o affiancate, continue o discontinue, eseguita con impiego di vernice spartitraffico rinfrangente nella misura minima di 1000 grammi a mq e di microsfere post-spruzzate. La pittura da impiegare dovrà essere del tipo rifrangente e in pratica contenere sfere di vetro premiscelate durante il processo di fabbricazione. In fase d’applicazione della pittura, al fine di ottenere i valori di RL previsti dalla UNI EN 1436-04, dovranno essere contemporaneamente post-spruzzate le perline di granulometria media.
Le vernici che saranno usate per l'esecuzione della segnaletica orizzontale, dovranno garantire i seguenti parametri previsti dalla norma UNI EN 1436-04:
Visibilità notturna in condizione di bagnato (Classe minima RW2 = RL =>35);
Visibilità notturna in condizione di asciutto (Classe minima R3 = RL => 150);
Fattore di luminanza in condizione di illuminazione diffusa (minimo classe Q3 = QD => 130);
Colore (definito mediante coordinate trigonometriche riferite al diagramma colorimetrico standard ISO/CIE 10526-1991);
Resistenza al derapaggio (minima S1= SRT=>45).
La vernice posta in opera dovrà mantenere per un periodo di mesi 8 i valori di prestazione iniziali.
La segnaletica orizzontale sarà eseguita con apposita attrezzatura traccialinee convenzionale od airless, semovente, in modo che i bordi delle strisce risultino nitidi e la superficie verniciata uniformemente coperta. Le strisce longitudinali dovranno essere perfettamente allineate con l'asse della strada. Compreso ogni onere per nolo di attrezzature, forniture di materiale, tracciamento, anche in presenza di traffico, la pulizia e la preparazione delle zone di impianto prima della posa, l'installazione ed il mantenimento della segnaletica di cantiere regolamentare, il pilotaggio del traffico ed ogni altro onere per un lavoro eseguito a perfetta regola d'arte.
Per ogni metro lineare effettivamente ricoperto.
S44.S62.012 | strisce da cm 12
|  | €/m | 0.33825
S44.S62.015 | strisce da cm 15
|  | €/m | 0.41
S44.S63 | Esecuzione di segnaletica orizzontale bianca/gialla di ripasso o di primo impianto costituita da strisce d'arresto, zebrature, frecce, iscrizioni,simboli, passaggi pedonali ecc. con impiego di vernice rinfrangente e microsfere post-spruzzate
S44.S63.000 | Esecuzione di segnaletica orizzontale bianca/gialla di RIPASSO o di PRIMO IMPIANTO costituita da strisce d'arresto, zebrature, frecce, iscrizioni, simboli, passaggi pedonali ecc. rinfrangenti eseguita con impiego di vernice spartitraffico rinfrangente nella misura minima di 1000 grammi a mq e di microsfere post-spruzzate. La pittura da impiegare dovrà essere del tipo rifrangente e in pratica contenere sfere di vetro premiscelate durante il processo di fabbricazione. In fase d’applicazione della pittura, al fine di ottenere i valori di RL previsti dalla UNI EN 1436-04, dovranno essere contemporaneamente post-spruzzate le perline di granulometria media.
Le vernici che saranno usate per l'esecuzione della segnaletica orizzontale, dovranno garantire i seguenti parametri previsti dalla norma UNI EN 1436-04:
Visibilità notturna in condizione di bagnato (Classe minima RW2 = RL =>35);
Visibilità notturna in condizione di asciutto (Classe minima R3 = RL => 150);
Fattore di luminanza in condizione di illuminazione diffusa (minimo classe Q3 = QD => 130);
Colore (definito mediante coordinate trigonometriche riferite al diagramma colorimetrico standard ISO/CIE 10526-1991);
Resistenza al derapaggio (minima S1= SRT=>45).
La vernice posta in opera dovrà mantenere per un periodo di mesi 8 i valori di prestazione iniziali.
La segnaletica orizzontale sarà eseguita con apposita attrezzatura traccialinee convenzionale od airless, semovente, in modo che i bordi delle strisce risultino nitidi e la superficie verniciata uniformemente coperta. Le strisce longitudinali dovranno essere perfettamente allineate con l'asse della strada. Compreso ogni onere per nolo di attrezzature, forniture di materiale, tracciamento, anche in presenza di traffico, la pulizia e la preparazione delle zone di impianto prima della posa, l'installazione ed il mantenimento della segnaletica di cantiere regolamentare, il pilotaggio del traffico ed ogni altro onere per un lavoro eseguito a perfetta regola d'arte.
Per ogni metro quadrato di superficie effettivamente verniciata e non vuoto per pieno.
|  | €/m² | 5.7092
S44.S64 | Compenso per i tracciamenti per l'esecuzione di segnaletica orizzontale
S44.S64.005 | al metro lineare
|  | €/m | 0.03075
S44.S64.010 | al metro quadrato
|  | €/m² | 0.369
S44.S65 | Esecuzione di segnaletica orizzontale realizzata con l'impiego di laminato elastoplastico permanente ad altissima rifrangenza, contenente una dispersione di microgranuli ad alto potere antisdrucciolo e microsfere rifrangenti che conferiscono al prodotto un buon potere riflettente anche sotto la pioggia al fine di mantenere inalterate nel tempo le caratteristiche e certificato a norma europea UNI EN 1436/2004, di qualsiasi colore, applicato MANUALMENTE per iscrizioni, frecce, zebrature, strisce d'arresto, simboli, passaggi pedonali, ecc. su fondi bitumati normali.
Il materiale impiegato per l'esecuzione della segnaletica orizzontale, dovrà garantire i seguenti parametri previsti dalla norma UNI EN 1436-04:
Visibilità notturna in condizione di bagnato (Classe minima RW3 = RL =>50);
Visibilità notturna in condizione di asciutto (Classe minima R4 = RL => 200);
Fattore di luminanza in condizione di illuminazione diffusa (minimo classe Q4 = QD => 160);
Colore (definito mediante coordinate trigonometriche riferite al diagramma colorimetrico standard ISO/CIE 10526-1991);
Resistenza al derapaggio (minima S2= SRT=>50).
Le caratteristiche fotometriche, colorimetriche e di resistenza al derapaggio dovranno essere conformi alle prescrizioni generali previste dalla norma UNI EN 1436-04 e dovranno essere garantite per 36 mesi
Compreso ogni onere per nolo di attrezzature, forniture di materiale, tracciamento, anche in presenza di traffico, la pulizia e la preparazione delle zone di impianto prima della posa, l'installazione ed il mantenimento della segnaletica di cantiere regolamentare, il pilotaggio del traffico ed ogni altro onere per un lavoro eseguito a perfetta regola d'arte.
S44.S65.000 | Per ogni metro quadrato di superficie effettivamente verniciata e non vuoto per pieno
|  | €/m² | 56.6517
S44.S66 | Esecuzione di segnaletica orizzontale realizzata con l'impiego di colato plastico a freddo bicomponente esente da solventi, di qualsiasi colore, applicato MANUALMENTE per iscrizioni, frecce, zebrature, strisce d'arresto, simboli, passaggi pedonali , ecc. su fondi bitumati normali.
Il materiale impiegato per l'esecuzione della segnaletica orizzontale, dovrà garantire i seguenti parametri previsti dalla norma UNI EN 1436-04:
Visibilità notturna in condizione di bagnato (Classe minima RW3 = RL =>50);
Visibilità notturna in condizione di asciutto (Classe minima R4 = RL => 200);
Fattore di luminanza in condizione di illuminazione diffusa (minimo classe Q4 = QD => 160);
Colore (definito mediante coordinate trigonometriche riferite al diagramma colorimetrico standard ISO/CIE 10526-1991);
Resistenza al derapaggio (minima S2= SRT=>50).
Le caratteristiche fotometriche, colorimetriche e di resistenza al derapaggio dovranno essere conformi alle prescrizioni generali previste dalla norma UNI EN 1436-04 e dovranno essere garantite per 36 mesi.
Compreso ogni onere per nolo di attrezzature, forniture di materiale, tracciamento, anche in presenza di traffico, la pulizia e la preparazione delle zone di impianto prima della posa, l'installazione ed il mantenimento della segnaletica di cantiere regolamentare, il pilotaggio del traffico ed ogni altro onere per un lavoro eseguito a perfetta regola d'arte.
S44.S66.000 | Per ogni metro quadrato effettivamente ricoperto
|  | €/m² | 24.7742
S44.S67 | Fornitura e posa su superfici verticali di vernice speciale ad alta rifrangenza
S44.S67.000 | Fornitura e posa su superfici verticali di vernice speciale ad alta rifrangenza per la segnalazione di ostacoli, anche in altezza, sulla carreggiata.
|  | €/m² | 7.3492
S44.S68 | Verniciatura dei piedritti delle gallerie per una fascia di circa m 4,00 a partire da m 0,50 alla base del piedritto, eseguita a più mani con prodotto non infiammabile a base di copolimeri epossiacrilici a due componenti esente da solventi e diluibile in acqua, avente la seguente composizione: - residuo non volatile: 65-70% in pese; - pigmento biossido di titanio 40% in peso su residuo secco; - massa volumica 1.250-1.300 g/l. Data in opera compreso: il trattamento preliminare del supporto di calcestruzzo con lavaggio di acqua in pressione fino a 200 bar, stuccatura di eventuali irregolarità con stucco epossidico; i maggiori oneri per la finitura dei bordi superiore ed inferiore che dovranno presentarsi netti e rettilinei; ogni altra prestazione, fornitura ed onere
S44.S68.005 | data a due mani con spessore finito di 0,25 mm
|  | €/m² | 6.7342
S44.S68.010 | data a tre mani con spessore finito di 0,35 mm
|  | €/m² | 8.938
S44.S69.000 | Compenso forfettario da corrispondere per piccoli lavori di segnaletica ORIZZONTALE , anche sommando più zone di intervento riferite ad un unico contratto, la cui entità complessiva non superi i 2.500 m per le linee di delimitazione della carreggiata o longitudinali e per mq 250,00 per simboli e iscrizioni (stop, passaggi pedonali, rallentatori ottici....) . Per l'approntamento del cantiere delle dimensioni di seguito indicate: con superficie fino a 2.500 m lineari per strisce e fino a m² 250 per simboli e iscrizioni
|  | €/corpo | 650
S44.S70 | Fornitura e posa di segnali di pericolo, prescrizione, indicazione, realizzati in alluminio spessore 25/10, scatolato perimetralmente e rinforzato ove necessario con opportuni irrigidimenti, faccia anteriore rivestita di pellicola rifrangente ad alta intensità classe "2"; montato su palo antirotazione del diametro di 60 mm, compreso lo scavo, il massetto in calcestruzzo di idonee dimensioni, le staffe e la bulloneria, il tutto per dare l’opera finita a regola d’arte
S44.S70.010 | disco diametro 60
|  | €/cad | 70.315
S44.S70.020 | disco diametro 90 e stop ottagonale
|  | €/cad | 150.7365
S44.S70.025 | triangolo lato 90
|  | €/cad | 70.4585
S44.S70.030 | appendici 80x27
|  | €/cad | 44.116
S44.S72 | Fornitura e posa di segnali e pellicola rifrangente classe "2"
S44.S72.000 | Fornitura e posa di segnali di pericolo, prescrizione, indicazione, realizzati in alluminio spessore 25/10, scatolato perimetralmente e rinforzato ove necessario con opportuni irrigidimenti, faccia anteriore rivestita di pellicola rifrangente ad alta intensità classe "2"; montato su palo antirotazione del diametro di 60 mm, compreso lo scavo, il massetto in calcestruzzo di idonee dimensioni, le staffe e la bulloneria, il tutto per dare l’opera finita a regola d’arte. Tabelle, appendici, segnali quadrati o rettangolari e frecce con dimensioni fino a 1 m
|  | €/m² | 245.0775
S44.S74 | Fornitura e posa di segnali e pellicola rifrangente classe "2"
S44.S74.000 | Fornitura e posa di segnali di pericolo, prescrizione, indicazione, realizzati in alluminio spessore 25/10, scatolato perimetralmente e rinforzato ove necessario con opportuni irrigidimenti, faccia anteriore rivestita di pellicola rifrangente ad alta intensità classe "2"; montato su palo antirotazione del diametro di 60 mm, compreso lo scavo, il massetto in calcestruzzo di idonee dimensioni, le staffe e la bulloneria, il tutto per dare l’opera finita a regola d’arte. Preavvisi di bivio, itinerario o similari di dimensioni comprese tra 1 e 3 mq
|  | €/m² | 257.3467
S44.S76 | Fornitura e posa di segnali di pericolo, prescrizione, indicazione, realizzati in alluminio spessore 25/10, scatolato perimetralmente e rinforzato ove necessario con opportuni irrigidimenti, faccia anteriore rivestita di pellicola rifrangente a normale intensità classe "1"; montato su palo antirotazione del diametro di 60 mm, compreso lo scavo, il massetto in calcestruzzo di idonee dimensioni, le staffe e la bulloneria, il tutto per dare l’opera finita a regola d’arte
S44.S76.010 | disco diametro 60
|  | €/cad | 56.99
S44.S76.020 | disco diametro 90
|  | €/cad | 121.934
S44.S76.025 | triangolo lato 90
|  | €/cad | 56.99
S44.S76.030 | appendici 80x27
|  | €/cad | 35.5367
S44.S78 | Fornitura e posa di segnali e pellicola rifrangente classe "1"
S44.S78.000 | Fornitura e posa di segnali di pericolo, prescrizione, indicazione, realizzati in alluminio spessore 25/10, scatolato perimetralmente e rinforzato ove necessario con opportuni irrigidimenti, faccia anteriore rivestita di pellicola rifrangente a normale intensità classe "1"; montato su palo antirotazione del diametro di 60 mm, compreso lo scavo, il massetto in calcestruzzo di idonee dimensioni, le staffe e la bulloneria, il tutto per dare l’opera finita a regola d’arte. Tabelle, appendici, segnali quadrati o rettangolari e frecce con dimensioni fino a 1 m
|  | €/m² | 202.1915
S44.S80 | Fornitura e posa di segnali e pellicola rifrangente classe "1"
S44.S80.000 | Fornitura e posa di segnali di pericolo, prescrizione, indicazione, realizzati in alluminio spessore 25/10, scatolato perimetralmente e rinforzato ove necessario con opportuni irrigidimenti, faccia anteriore rivestita di pellicola rifrangente a normale intensità classe "1"; montato su palo antirotazione del diametro di 60 mm, compreso lo scavo, il massetto in calcestruzzo di idonee dimensioni, le staffe e la bulloneria, il tutto per dare l’opera finita a regola d’arte. Preavvisi di bivio, itinerario o similari di dimensioni comprese tra 1 e 3 mq
|  | €/m² | 219.3397
S44.S82 | Formazione di manufatti per deviazioni stradali provvisorie
S44.S82.000 | Formazione di manufatti per deviazioni stradali provvisorie con dimensioni stabilite dalla D.L. da eseguire con blocchi in pietrame di volume superiore a mc. 0,300, opportunamente sistemati ed ammassati con mezzi meccanici
|  | €/m³ | 36.3875
S44.S90 | La lavorazione comprende le seguenti fasi: reperimento del pietrame idoneo, scavo a mano del terreno (profondità di circa 30-40 cm), infissione della pietra e la realizzazione della segnaletica orizzontale con le caratteristiche tecniche specificate nella l.r. n. 21/93 e dgr n. 4541/90 - n. 1695/97 - n. 2164/03 oppure con analoghe caratteristiche come richiesto dalla committenza. La segnaletica è costituita da specifici simboli riportanti il numero o la sigla dell'itinerario e da frecce direzionali, con dimensioni ben definite e utilizzando vernici a smalti sintetici brillanti ai siliconi per esterni, necessita di 2 verniciature, una per il colore giallo (tipo pantone 123) ed una per il nero (brillante) da effettuare in momenti diversi. Nel prezzo sono compresi i materiali (vernici, diluenti e pennelli), la realizzazione fino a un bollo e due frecce ed ogni onere per dare l'opera finita a perfetta regola d'arte.
S44.S90.001 | tempo di ricerca e trasporto pietre a piedi non superiore a 15 min
|  | €/cad | 31.7135
S44.S90.002 | reperimento del pietrame idoneo nelle immediate vicinanze del sentiero
|  | €/cad | 20.6845
S44.S91 | Realizzazione della segnaletica orizzontale avente caratteristiche tecniche specificate nella l.r.21/93 e dgr n. 4541/90 - n. 1695/97 - n. 2164/03 oppure con analoghe caratteristiche come richiesto dalla committenza; costituita da specifici simboli riportanti il numero o la sigla dell'itinerario e da frecce direzionali, con dimensioni ben definite e utilizzando vernici a smalti sintetici brillanti ai siliconi per esterni, necessita di 2 verniciature, una per il colore giallo (tipo pantone 123) ed una per il nero (brillante) da effettuare in momenti diversi. Nel prezzo sono compresi i materiali (vernici, diluenti e pennelli) ed ogni onere per dare l'opera finita a perfetta regola d'arte
S44.S91.000 | Realizzazione segnaletica orizzontale su itinerari escursionistici
|  | €/cad | 4.141
S44.S92 | Rimozione segnaletica difforme con spazzola in ferro, martellina e eventuale sverniciatore. Nel prezzo sono compresi i materiali ed ogni onere per dare l'opera finita a perfetta regola d'arte
S44.S92.000 | Rimozione segnaletica orizzontale su itinerari escursionistici
|  | €/cad | 4.141
S44.S95 | Posa palo in alluminio o in legno per segnaletica verticale, compreso il fissaggio dei cartelli segnavia (fino a 4 compresa eventuale aletta), la realizzazione di un plinto in cls di dimensioni minime 40x40x40 cm con perno antirotazionei inserito nella parte bassa del palo, come da particolare costruttivo e secondo le indicazionie della DL. I materiali (palo e cartelli) sono forniti dall'amministrazione regionale. Ogni onere compreso per dare l'opera finita a perfetta regola d'arte
S44.S95.000 | Posa palo in alluminio o in legno su itinerari escursionistici
|  | €/cad | 49.118
S44.T25.000 | Fornitura e posa in opera di protezione per circuiti a loop di corrente 0 ÷ 20/4 ÷ 20 mA, contro la sovratensione di carattere elettronico ed atmosferico, costituite da scaricatori e gas di tipo ultrarapido, varistori e fusibili istantanei, del nostro tipo PR2F, compreso il collegamento elettrico, l’assistenza muraria ed ogni altro onere per dare l’opera finita a perfetta regola d’arte.
|  | €/cad | 56.4057
OPERE COMPIUTE IMPIANTI - COSTI DELLA SICUREZZA
Codice | DESCRIZIONE | U.m. | #VALUE!
S50 | IMPIANTI DI RISCALDAMENTO
S50.A05 | Impianto di riscaldamento a radiatori per unita' immobiliari con caldaia autonoma a gas, progettato per garantire i 20° C interni, cost ituito da GRUPPO TERMICO MURALE A GAS del tipo a circuito stagno con flusso forzato per riscaldamento e produzione acqua calda con scambiatore istantaneo, avente una potenza utile per riscaldamento non inferiore al fabbisogno dell'impianto ed una potenza utile per acqua calda non inferiore a 23,3 kW, TUBO DI ADDUZIONE GAS dal contatore alla caldaia compreso la derivazione per alimentare la cucina a gas, DISTRIBUZIONE CON COLLETTORE E TUBI DI RAME di spessore
minimo di mm 1, CASSETTA DI ALLOGGIAMENTO COLLETTORE CON SPORTELLO, RIVESTIMENTO ISOLANTE di tutte le tubazioni realizzato a norma di legge, CORPI SCALDANTI a radiazione, VERNICIATURA dei corpi scaldanti e delle tubazioni in acciaio, TERMOSTATO AMBIENTE programmatore che consente la regolazione su almeno due livelli di temperatura nell'arco delle 24 ore, VALVOLE ED ACCESSORI necessari alla corretta installazione e funzionamento, IMPIANTO ELETTRICO per il collegamento del gruppo termico, la canna fumaria completa di terminali a tetto o a muro e del termostato. Il tutto fornito e posto in opera nel pieno rispetto delle vigenti normative. Sono inoltre compresi: tutte le opere murarie di costruzione della canna fumaria, ove necessario, per lo scarico dei prodotti della combustione; l'apertura e la chiusura delle tracce in laterizi forati e murature leggere, l'intonaco e quanto altro occorre per dare il lavoro finito. Sono esclusi: le tracce in solette e muri in c.a. o muri in pietra e la tinteggiatura. L'impianto e' valutato con una quota fissa per ciascuna caldaia piu' una quota aggiuntiva in funzione del tipo di corpo scaldante e della grandezza dell'unita' immobiliare espressa in volume riscaldato al netto delle strutture murarie (pilastri, muri, tramezzi, ecc.)
S50.A05.010 | quota fissa per ciascuna caldaia
|  | m³ | 5419.421
S50.A05.020 | maggiorazione per piastre in acciaio
|  | m³ | 15.9695
S50.A05.030 | maggiorazione per radiatori in alluminio
|  | m³ | 15.9695
S50.A05.040 | maggiorazione per radiatori in ghisa o acciaio
|  | m³ | 18.86
S50.A05.050 | maggiorazione per valvole termostatiche
|  | cad | 75.194
S50.A10 | Circuito di riscaldamento a radiatori, esclusa la centrale termica, dimensionato per garantire i 20°C interni, costituito da CORPI SCALDATI a radiazione, fissati alle pareti verticali tramite mensole di sostegno e dotati ciascuno di valvola ad angolo con manopola, detentore e valvolina di sfiato aria manuale, TUBAZIONI DI DISTRIBUZIONE a partire dai collettori di andata e ritorno installati nella centrale termica, VERNICIATURA dei corpi scaldanti e delle tubazioni in acciaio, RIVESTIMENTO ISOLANTE di tutte le tubazioni realizzato a norma di legge, n. 1 ELETTROPOMPA per ciascun circuito, eventuale TERMOREGOLAZIONE costituita da valvola miscelatrice a 3 vie motorizzata, regolatore climatico con orologio programmatore, VALVOLE ED ACCESSORI necessari alla corretta installazione e funzionamento, IMPIANTO ELETRICO per il collegamento delle elettropompe e della termoregolazione compreso la quota parte del quadro centrale termica. Il tutto fornito e posto in opera nel pieno rispetto delle vigenti normative. Sono inoltre compresi: le opere murarie di apertura e chiusura tracce in laterizi forati e murature leggere, l'intonaco e quanto altro occorre per dare il lavoro finito. Sono esclusi: le tracce in solette e muri in c.a. o muri in pietra e la tinteggiatura. L'impianto e' valutato con una quota fissa per ciascun tipo di circuito in partenza dalla centrale termica. Per ogni valvola di zona in più è prevista una quota aggiuntiva in funzione del tipo di corpo scaldante e del volume riscaldato al netto delle strutture murarie (pilastri, muri, tramezzi, ecc.)
S50.A10.010 | quota fissa per ogni circuito con termoregolazione
|  | cad | 2580.6118
S50.A10.020 | quota fissa per ogni circuito senza termoregolazione
|  | cad | 1570.095
S50.A10.030 | quota fissa per ogni valvola di zona
|  | cad | 312.4815
S50.A10.040 | maggiorazione per piastre in acciaio
|  | m³ | 13.5095
S50.A10.050 | maggiorazione per radiatori in alluminio
|  | m³ | 13.653
S50.A10.060 | maggiorazione per radiatori in ghisa o in acciaio
|  | m³ | 16.4922
S50.A10.070 | maggiorazione per valvole termostatiche
|  | cad | 74.1587
S50.A15 | Circuito di riscaldamento a pannelli radianti a pavimento, esclusa la centrale termica, dimensionato per garantire i 20° C interni, costituito da ISOLANTE in polistirolo con densita' non inferiore a 30 Kg/m³ e spessore mm 30, STRISCIA PERIMETRALE di polistirene spessore minimo cm 1 e altezza minima cm 10, FOGLIO DI POLIETILENE con funzione anticondensa, TUBO IN MATERIALE PLASTICO steso su supporto di fissaggio ed annegato nel massetto del pavimento (il pavimento finito deve ricoprire di almeno cm 4,5 la generatrice superiore del tubo), TUBAZIONI DI DISTRIBUZIONE a partire dai collettori di andata e ritorno installati in centrale termica, VERNICIATURA delle tubazioni in acciaio, RIVESTIMENTO ISOLANTE delle tubazioni di distribuzione realizzato a norma di legge, n. 1 ELETTROPOMPA per ciascun circuito, TERMOREGOLAZIONE costituita da valvola miscelatrice a 3 vie motorizzata, regolatore climatico con orologio programmatore, sonda di mandata, VALVOLE ED ACCESSORI necessari alla corretta installazione e funzionamento, IMPIANTO ELETTRICO per il collegamento delle elettropompe e della termoregolazione compresa la quota del quadro di centrale termica. Il tutto fornito e posto in opera nel pieno rispetto delle vigenti normative. Sono inoltre compresi: le opere murarie di apertura e chiusura tracce in laterizi forati e murature leggere, l'intonaco e quanto altro occorre per dare il lavoro finito. Sono esclusi: le tracce in solette e muri in c.a. o muri in pietra; la tinteggiatura; la formazione del massetto e del pavimento. L'impianto e' valutato con una quota fissa per ciascun circuito in partenza dalla centrale termica pi- una quota aggiuntiva per metro quadro di pavimento riscaldato al netto delle strutture murarie (pilastri, muri, tramezzi, ecc.)
S50.A15.010 | quota fissa per ogni circuito con termoregolazione
|  | cad | 2580.6118
S50.A15.020 | maggiorazione per pannello radiante a pavimento
|  | m² | 63.878
S50.A20 | Circuito di riscaldamento a pannelli radianti a soffitto, escluso la centrale termica, idoneo per ambienti di grandi dimensioni, dimensionato per garantire i 18° C interni, costituito da TERMOSTRISCE RADIANTI installate a soffitto e corredate di isolante termico superiore, scossaline anticonvettive e collettori di testa, TUBAZIONI DI DISTRIBUZIONE a partire dai collettori di andata e ritorno installati in centrale termica, VERNICIATURA delle tubazioni in acciaio, RIVESTIMENTO ISOLANTE di tutte le tubazioni realizzato a norma di legge, n. 1 ELETTROPOMPA per ciascun circuito, TERMOREGOLAZIONE costituita da valvola miscelatrice a 3 vie motorizzata, regolatore elettronico con orologio programmatore e sonda ambiente, VALVOLA ED ACCESSORI necessari alla corretta installazione e funzionamento, IMPIANTO ELETTRICO per il collegamento delle elettropompe compresa la quota parte del quadro di centrale termica. Il tutto fornito e posto in opera nel pieno rispetto delle vigenti normative. Sono inoltre comprese le opere murarie di apertura e chiusura tracce in laterizi forati e murature leggere, l'intonaco e quanto altro occorre per dare il lavoro finito. Sono esclusi: le tracce in solette e muri in c.a. o muri in pietra e la tinteggiatura. L'impianto e' valutato con una quota fissa per ciascun circuito in partenza dalla centrale termica più una quota aggiuntiva per metro cubo di volume riscaldato al netto delle strutture murarie (pilastri, muri, tramezzi, ecc.)
S50.A20.010 | quota fissa per ogni circuito con termoregolazione
|  | cad | 2580.6118
S50.A20.020 | maggiorazione per termostrisce
|  | m³ | 5.4325
S50.A25 | Circuito di riscaldamento a ventilconvettori, escluso la centrale termica, dimensionato per garantire i 20° C interni, costituito da VENTILCONVETTORI modello verticale oppure orizzontale pensile con mobile a vista, corredati ciascuno di variatore di velocita' e termostato ambiente, TUBAZIONI DI DISTRIBUZIONE a partire dai collettori di andata e ritorno installati nella centrale termica, VERNICIATURA delle tubazioni in acciaio, RIVESTIMENTO ISOLANTE di tutte le tubazioni realizzato a norma di legge, n. 1 ELETTROPOMPA per ciascun circuito, eventuale TERMOREGOLAZIONE costituita da valvola miscelatrice a 3 vie motorizzata, regolatore climatico con orologio programmatore, sonda esterna e sonda di mandata, VALVOLE ED ACCESSORI necessari alla corretta installazione e funzionamento, IMPIANTO ELETTRICO per il collegamento dei ventilconvettori, dei termostati ambiente, delle elettropompe e della termoregolazione compreso la quota parte del quadro di centrale termica. Il tutto fornito e posto in opera nel pieno rispetto delle vigenti normative. Sono inoltre comprese le opere murarie di apertura e chiusura tracce in laterizi forati e murature leggere, l'intonaco e quanto altro occorre per dare il lavoro finito. Sono esclusi: le tracce in solette e muri in c.a. o muri in pietra e la tinteggiatura. L'impianto e' valutato con una quota fissa per ciascun tipo di circuito in partenza dalla centrale termica e per ogni valvola di zona piu' una quota aggiuntiva in funzione del tipo di corpo scaldante e del volume riscaldato al netto delle strutture murarie (pilastri, muri, tramezzi, ecc.)
S50.A25.010 | quota fissa per ogni circuito con termoregolazione
|  | cad | 2580.6118
S50.A25.020 | quota fissa per ogni circuito senza termoregolazione
|  | cad | 1570.095
S50.A25.030 | quota fissa per ogni valvola di zona
|  | cad | 336.0462
S50.A25.040 | maggiorazione per ventilconvettori modello verticale
|  | m³ | 23.493
S50.A25.050 | maggiorazione per modello orizzontale pensile
|  | m³ | 25.2355
S50.A25.060 | maggiorazione per valvola ON/OFF su ciascun ventilconvettore
|  | cad | 243.1915
S50.A30 | Circuito di riscaldamento ad aerotermi, esclusa la centrale termica, idoneo per ambienti di grandi dimensioni, dimensionato per garantire i 18°C interni, costituito da AEROTERMI a proiezione orizzontale o verticale con ventilatore elicoidale e motore trifase a 900 giri/ min., installati su apposite staffe, corredati ciascuno di salvamotore, termostato ambiente, termostato a contatto e valvole di intercettazione, TUBAZIONI DI DISTRIBUZIONE, a partire dai collettori di andata e ritorno installati nella centrale termica, realizzate in acciaio nero FM, VERNICIATURA delle tubazioni in acciaio, RIVESTIMENTO ISOLANTE di tutte le tubazioni realizzato a norma di legge, n. 1 ELETTROPOMPA per ciascun circuito, VALVOLE ED ACCESSORI necessari alla corretta installazione e funzionamento, IMPIANTO ELETTRICO per il collegamento degli aerotermi con relativi termostati ambiente e delle elettropompe compreso la quota parte del quadro di centrale termica. Il tutto fornito e posto in opera nel pieno rispetto delle vigenti normative. Sono inoltre comprese le opere murarie di apertura e chiusura tracce in laterizi forati e murature leggere, l'intonaco e quanto altro occorre per dare il lavoro finito. Sono esclusi: le tracce in solette e muri in c.a. o muri in pietra e la tinteggiatura. L'impianto e' valutato con una quota fissa per ciascun circuito in partenza dalla centrale termica più una quota aggiuntiva in funzione del tipo di corpo scaldante e del volume riscaldato al netto delle strutture murarie (pilastri, muri, tramezzi ecc.)
S50.A30.010 | quota fissa per ogni circuito
|  | cad | 1570.095
S50.A30.020 | maggiorazione per aerotermi a proiezione orizzontale
|  | m³ | 3.936
S50.A30.030 | maggiorazione per aerotermi a proiezione verticale
|  | m³ | 6.5805
S50.A30.040 | maggiorazione per una valvola ON/OFF su ciascun ventilconvettore
|  | cad | 242.5662
S50.A35 | Circuito di riscaldamento/raffrescamento a ventilconvettori, esclusa la centrale termica e frigorifera, dimensionato per garantire all'interno i 20° C in inverno ed i 26° C in estate, costituito da VENTILCONVETTORI modello verticale oppure orizzontale pensile con mobile a vista, corredati ciascuno di variatore di velocita', termostato ambiente e scarico condensa, TUBAZIONI DI DISTRIBUZIONE a partire dai collettori di andata e ritorno installati nella centrale termica, VERNICIATURA delle tubazioni in acciaio, RIVESTIMENTO ISOLANTE di tutte le tubazioni realizzato a norma di legge, n.1 ELETTROPOMPA per ciascun circuito, TERMOREGOLAZIONE costituita da valvola miscelatrice a 3 vie motorizzata, regolatore climatico con orologio programmatore, sonda esterna e sonda di mandata, VALVOLE ED ACCESSORI necessari alla corretta installazione e funzionamento, IMPIANTO ELETTRICO per il collegamento dei ventilconvettori, dei termostati ambiente, delle elettropompe e della termoregolazione compreso la quota parte del quadro di centrale termica. Il tutto fornito e posto in opera nel pieno rispetto delle vigenti normative. Sono inoltre comprese le opere murarie di apertura e chiusura tracce in laterizi forati e murature leggere, l'intonaco e quanto altro occorre per dare il lavoro finito. Sono esclusi: le tracce in solette e muri in c.a. o muri in pietra e la tinteggiatura. L'impianto e' valutato con una quota fissa per ciascun tipo di circuito in partenza dalla centrale termica e per ogni valvola di zona più una quota aggiuntiva in funzione del tipo di corpo scaldante e del volume riscaldato/raffrescato al netto delle strutture murarie (pilastri, muri, tramezzi, ecc.)
S50.A35.010 | quota fissa per ogni circuito con termoregolazione
|  | cad | 2580.6118
S50.A35.020 | quota fissa per ogni circuito senza termoregolazione
|  | cad | 1570.095
S50.A35.030 | quota fissa per ogni valvola di zona
|  | cad | 336.0462
S50.A35.040 | maggiorazione per ventilconvettori modello verticale
|  | m³ | 27.4085
S50.A35.050 | maggiorazione per ventilconvettori modello orizzontale pensile
|  | m³ | 29.6737
S50.A35.060 | maggiorazione per una valvola ON/OFF su ciascun ventilconvettore
|  | cad | 242.5662
S50.A40 | Impianto di aria primaria per ambienti di uso civile, da abbinare ad impianto di riscaldamento e/o raffrescamento. L'impianto è costituito da una o più CENTRALI DI TRATTAMENTO ARIA, da uno o più VENTILATORI DI ESTRAZIONE, dal sistema di CANALIZZAZIONI per la presa di aria esterna, la distribuzione dell'aria trattata e l'espulsione dell'aria viziata, dagli APPARECCHI DI DISTRIBUZIONE aria per la mandata e l'aspirazione (bocchette, anemostati, diffusori, griglie, ecc.), dalle TUBAZIONI per l'adduzione dell'acqua calda e/o refrigerata, dagli ISOLAMENTI TERMICI per le canalizzazioni d'aria e le tubazioni dei fluidi, dalla TERMOREGOLAZIONE per controllare la temperatura di mandata dell'aria e l'umidità ambiente, dall'IMPIANTO ELETTRICO a servizio delle apparecchiature descritte. La centrale di trattamento aria sarà composta da serranda di presa aria esterna, sezione filtri, sezione batterie di riscaldamento e/o raffreddamento, sezione umidificatrice, sezione ventilante. Per portate d'aria fino a 3500 m³/ h le centrali di trattamento aria, purchè installate all'interno, possono essere del tipo monoblocco; per portate d'aria superiori devono essere a sezioni componibili con doppia pannellatura in lamiera di alluminio. Le canalizzazioni di aria saranno realizzate in lamiera zincata con giunzioni flangiate, a sezione rettangolare o circolare, dotate di opportuni staffaggi e rivestite sulla superficie esterna di materiale isolante in polietilene espanso o fibra di vetro di idoneo spessore. Quando le canalizzazioni corrono all'esterno devono essere rivestite ulteriormente con lamierino di alluminio. Gli apparecchi di distribuzione aria saranno costituiti da bocchette in alluminio con serranda di taratura e doppio ordine di alette regolabili per la mandata ed alette fisse per la ripresa oppure da anemostati, diffusori o griglie sempre in alluminio con relative serrande di taratura. Le valvole di aspirazione aria nei servizi potranno essere in PVC. La scelta degli apparecchi di diffusione aria deve garantire una idonea distribuzione d'aria senza superare la velocità di 0,20 m/s nella zona occupata dalle persone. Le tubazioni di adduzione fluidi si intendono derivate dai collettori di distribuzione in centrale termica con circuito idraulico indipendente dotato di proprie elettropompe. Le tubazioni saranno rivestite con guaine in elastomero estruso di idoneo spessore. Quando le tubazioni corrono all'esterno devono essere rivestite ulteriormente con lamierino di alluminio. La termoregolazione sarà costituita da termostato antigelo, sonde di temperatura e umidità, regolatori elettronici di temperatura e umidità, valvola/e miscelatrici con servomotore modulante, servomotore per serranda. L'impianto elettrico si intende quello necessario all'alimentazione, controllo e comando delle apparecchiature descritte compreso i quadri di potenza e regolazione. L'impianto, cos sopra descritto, sarà dimensionato per garantire negli ambienti trattati un ricambio di aria esterna non inferiore a 2,0 vol/h. Sono inoltre comprese le opere murarie di apertura e chiusura tracce in laterizi forati e murature leggere, l'intonaco e quanto altro occorre per dare il lavoro finito. Sono esclusi: le tracce in solette e muri in c.a. o muri in pietra e la tinteggiatura. L'impianto e' valutato con una quota fissa per ciascuna centrale di trattamento aria più una quota aggiuntiva in funzione del volume dei locali interessati dall'impianto al netto delle strutture murarie (pilastri, muri, tramezzi, ecc.)
S50.A40.010 | quota fissa per ciascuna centrale di trattamento aria
|  | cad | 7820.1145
S50.A40.020 | maggiorazione per volume dei locali trattati
|  | m³ | 13.366
S50.A45 | Centrale termica per riscaldamento costituita da unico GENERATORE DI CALORE per acqua calda fino a 100° C, BRUCIATORE a gasolio monostadio per potenze al focolare fino a 116 kW e pluristadio per potenze maggiori, IMPIANTO DI ADDUZIONE GASOLIO al bruciatore con valvola di intercettazione e leva di comando, RACCORDO FUMI in acciaio inox alla canna fumaria, ACCESSORI DI REGOLAZIONE E SICUREZZA (gruppo di sicurezza completo di termometro, manometro, valvola di sicurezza, vaso di espansione portata 1/3 di quella nominale della caldaia, ELETTROPOMPA ANTICONDENSA, TUBAZIONI e STAFFAGGI per collegamento della elettropompa anticondensa e dei collettori di andata e ritorno (escluso le derivazioni ai circuiti di riscaldamento con relative elettropompe e termoregolazioni), RIVESTIMENTO ISOLANTE di tutte le tubazioni realizzato a norma di legge, VALVOLE ED ACCESSORI necessari alla corretta installazione e funzionamento, gruppo di caricamento impianto completo di manometro e disconnettore, IMPIANTO ELETTRICO completo interno alla centrale termica con grado di protezione IP 44 (escluso l'alimentazione del quadro, l'illuminazione e la forza motrice non riguardante il funzionamento della centrale termica). Il tutto fornito e posto in opera nel pieno rispetto delle vigenti normative di sicurezza e di contenimento dei consumi energetici. Sono inoltre comprese le opere murarie di apertura e chiusura tracce in laterizi forati e murature leggere, l'intonaco. Sono esclusi: gli scavi e reinterri per l'allacciamento al serbatoio, le tracce in solette e muri in c.a. o muri in pietra e la tinteggiatura. L'impianto e' valutato con una quota fissa per ciascuna centrale termica più una quota aggiuntiva in funzione del tipo di generatore e della potenza utile ceduta all'acqua espressa in kW
S50.A45.010 | quota fissa per ciascuna centrale termica
|  | cad | 8764.283
S50.A45.020 | maggiorazione per generatore in acciaio
|  | kW | 41.082
S50.A45.030 | maggiorazione per generatore in ghisa
|  | kW | 53.218
S50.A47 | Centrale termica per riscaldamento costituita da due o piu' GENERATORI DI CALORE per acqua calda fino a 100° C, BRUCIATORI pluristadio a gasolio fino a 250 kW, corredato di tubo di sfiato e chiusino carrabile, IMPIANTO DI ADDUZIONE GASOLIO per ogni bruciatore con valvola di intercettazione e leva di comando, RACCORDO FUMI in acciaio inox per ciascun generatore, ACCESSORI DI REGOLAZIONE E SICUREZZA per impianto a circuito chiuso, ELETTROPOMPA ANTICONDENSA per ciascun generatore, TUBAZIONI e STAFFAGGI per collegamento delle elettropompe anticondensa e dei collettori di andata e ritorno (escluso le derivazioni ai circuiti di riscaldamento con relative elettropompe e termoregolazioni), RIVESTIMENTO ISOLANTE di tutte le tubazioni realizzato a norma di legge, VALVOLE ED ACCESSORI necessari alla corretta installazione e funzionamento, IMPIANTO ELETTRICO completo interno alla centrale termica con grado di protezione IP 44 (escluso l'alimentazione del quadro, l'illuminazione e la forza motrice non riguardante il funzionamento della centrale termica). Il tutto fornito e posto in opera nel pieno rispetto delle vigenti normative di sicurezza e di contenimento dei consumi energetici. Sono inoltre comprese le opere murarie di apertura e chiusura tracce in laterizi forati e murature leggere, l'intonaco. Sono esclusi: lo scavo, il reinterro e la pavimentazione per l'impianto di adduzione del gasolio, le tracce in solette e muri in c.a. o muri in pietra e la tinteggiatura. L'impianto e' valutato con una quota fissa per ciascuna centrale termica più una quota aggiuntiva in funzione del tipo di generatore e della potenza utile espressa in kW
S50.A47.010 | quota fissa per ciascuna centrale termica
|  | cad | 21173.2815
S50.A47.020 | maggiorazione per generatori in acciaio
|  | kW | 28.1055
S50.A47.030 | maggiorazione per generatori in ghisa
|  | kW | 40.3235
S50.A55 | Centrale termica per riscaldamento costituita da unico GENERATORE DI CALORE per acqua calda fino a 100° C, BRUCIATORE a gas monostadio per potenze al focolare fino a 116 kW e pluristadio per potenze maggiori completo di rampa gas a norma UNI-CEE, filtro e stabilizzatore di pressione, TUBO DI ADDUZIONE GAS dal contatore o dal serbatoio al bruciatore corredato di valvola di intercettazione esterna ed interna alla centrale termica, RACCORDO FUMI in acciaio inox alla canna fumaria, ACCESSORI DI REGOLAZIONE E SICUREZZA per impianto a circuito chiuso, ELETTROPOMPA ANTICONDENSA, TUBAZIONI e STAFFAGGI per collegamento della elettropompa anticondensa e dei collettori di andata e ritorno (escluso le derivazioni ai circuiti di riscaldamento con relative elettropompe e termoregolazioni), RIVESTIMENTO ISOLANTE di tutte le tubazioni realizzato a norma di legge, VALVOLE ED ACCESSORI necessari alla corretta installazione e funzionamento, IMPIANTO ELETTRICO completo interno alla centrale termica con grado di protezione IP 44 (escluso l'alimentazione del quadro, l'illuminazione e la forza motrice non riguardante il funzionamento della centrale termica). Il tutto fornito e posto in opera nel pieno rispetto delle vigenti normative di sicurezza e di contenimento dei consumi energetici. Sono inoltre comprese le opere murarie di apertura e chiusura tracce in laterizi forati e murature leggere, l'intonaco, le opere di scavo, reinterro e pavimentazione necessari alla posa del tubo di adduzione gas e quanto altro occorre per dare il lavoro finito. Sono esclusi: le tracce in solette e muri in c.a. o muri in pietra e la tinteggiatura. L'impianto e' valutato con una quota fissa per ciascuna centrale termica più una quota aggiuntiva in funzione del tipo di generatore e della potenza utile ceduta all'acqua espressa in kW
S50.A55.010 | quota fissa per ciascuna centrale termica
|  | cad | 8519.1235
S50.A55.020 | maggiorazione per generatore in acciaio
|  | kW | 47.9187
S50.A55.030 | maggiorazione per generatore in ghisa
|  | kW | 60.0855
S50.A57 | Centrale termica per riscaldamento costituita da due o piu' GENERATORI DI CALORE per acqua calda fino a 100° C, BRUCIATORI a gas pluristadio fino a 116 kW completi ciascuno di rampa gas a norma UNI-CEE, filtro e stabilizzatore di pressione, TUBO DI ADDUZIONE GAS dal contatore o dal serbatoio ai bruciatori corredato di valvole di intercettazione esterna ed interna alla centrale termica, RACCORDO FUMI in acciaio inox per ciascun generatore, ACCESSORI DI REGOLAZIONE E SICUREZZA per impianto a circuito chiuso, ELETTROPOMPA ANTICONDENSA per ciascun generatore, TUBAZIONI e STAFFAGGI per collegamento delle elettropompe anticondensa e dei collettori di andata e ritorno (escluso le derivazioni ai circuiti di riscaldamento con relative elettropompe e termoregolazioni), RIVESTIMENTO ISOLANTE di tutte le tubazioni realizzato a norma di legge, VALVOLE ED ACCESSORI necessari alla corretta installazione e funzionamento, IMPIANTO ELETTRICO completo interno alla centrale termica con grado di protezione IP 44 (escluso l'alimentazione del quadro, l'illuminazione e la forza motrice non riguardante il funzionamento della centrale termica). Il tutto fornito e posto in opera nel pieno rispetto delle vigenti normative di sicurezza e di contenimento dei consumi energetici. Sono inoltre comprese le opere murarie di apertura e chiusura tracce in laterizi forati e murature leggere, l'intonaco, le opere di scavo, reinterro e pavimentazione necessari alla posa del tubo di adduzione gas e quanto altro occorre per dare il lavoro finito. Sono esclusi: le tracce in solette e muri in c.a. o muri in pietra e la tinteggiatura. L'impianto e' valutato con una quota fissa per ciascuna centrale termica più una quota aggiuntiva in funzione del tipo di generatore e della potenza utile espressa in kW
S50.A57.010 | quota fissa per ciascuna centrale termica
|  | cad | 19589.1132
S50.A57.020 | maggiorazione per generatori in acciaio
|  | kW | 31.9082
S50.A57.030 | maggiorazione per generatori in ghisa
|  | kW | 44.1467
S50.A58 | Centrale termica per riscaldamento costituita da due o piu' GENERATORI DI CALORE per acqua calda fino a 100° C, BRUCIATORI a CONDENSAZIONE fino a 116 kW completi ciascuno di rampa gas a norma UNI-CEE, filtro e stabilizzatore di pressione, TUBO DI ADDUZIONE GAS dal contatore o dal serbatoio ai bruciatori corredato di valvole di intercettazione esterna ed interna alla centrale termica, RACCORDO FUMI in acciaio inox per ciascun generatore, ACCESSORI DI REGOLAZIONE E SICUREZZA per impianto a circuito chiuso, ELETTROPOMPA ANTICONDENSA per ciascun generatore, TUBAZIONI e STAFFAGGI per collegamento delle elettropompe anticondensa e dei collettori di andata e ritorno (escluso le derivazioni ai circuiti di riscaldamento con relative elettropompe e termoregolazioni), RIVESTIMENTO ISOLANTE di tutte le tubazioni realizzato a norma di legge, VALVOLE ED ACCESSORI necessari alla corretta installazione e funzionamento, IMPIANTO ELETTRICO completo interno alla centrale termica con grado di protezione IP 44 (escluso l'alimentazione del quadro, l'illuminazione e la forza motrice non riguardante il funzionamento della centrale termica). Il tutto fornito e posto in opera nel pieno rispetto delle vigenti normative di sicurezza e di contenimento dei consumi energetici. Sono inoltre comprese le opere murarie di apertura e chiusura tracce in laterizi forati e murature leggere, l'intonaco, le opere di scavo, reinterro e pavimentazione necessari alla posa del tubo di adduzione gas e quanto altro occorre per dare il lavoro finito. Sono esclusi: le tracce in solette e muri in c.a. o muri in pietra e la tinteggiatura. L'impianto e' valutato con una quota fissa per ciascuna centrale termica più una quota aggiuntiva in funzione del tipo di generatore e della potenza utile espressa in kW
S50.A58.010 | quota fissa per ciascuna centrale termica
|  | cad | 26347.6455
S50.A58.020 | maggiorazione per generatori in acciaio
|  | kW | 31.9082
S50.A58.030 | maggiorazione per generatori in ghisa
|  | kW | 44.1467
S50.A65 | Impianto di produzione di acqua calda sanitaria costituito da uno o piu' SCALDACQUA elettrici o termoelettrici con caldaia vetroporcellanata collaudata per 8,0 bar e garantita 5 anni, corredati ciascuno di resistenza elettrica con potenza max di kW 1,40, termostato di regolazione, termometro, staffe di sostegno, valvola di sicurezza, flessibili di collegamento, valvola di intercettazione sull'ingresso dell'acqua fredda, TUBAZIONI per il collegamento alla rete idrica ed al circuito di riscaldamento complete di valvola ad angolo e detentore, IMPIANTO ELETTRICO per l'alimentazione degli scaldacqua compreso l'interruttore con fusibili a servizio di ciascun apparecchio, OPERE MURARIE per il fissaggio degli scaldacqua più staffe e ancoraggi, per l'apertura e la chiusura delle tracce su laterizi forati e murature leggere, l'intonaco e quanto altro occorre per dare il lavoro finito. Sono esclusi: le tracce in solette e muri in c.a. o muri in pietra e la tinteggiatura. L'impianto e' valutato a corpo per ciascun scaldacqua in funzione della capacita' dello stesso
S50.A65.010 | scaldacqua elettrico da l 10
|  | cad | 329.8347
S50.A65.015 | scaldacqua elettrico da l 15
|  | cad | 346.5627
S50.A65.030 | scaldacqua elettrico da l 30
|  | cad | 369.1435
S50.A65.050 | scaldacqua elettrico da l 50
|  | cad | 398.4277
S50.A65.080 | scaldacqua elettrico da l 80
|  | cad | 436.0965
S50.A65.100 | scaldacqua elettrico da l 100
|  | cad | 465.4012
S50.A65.120 | scaldacqua elettrico da l 120
|  | cad | 494.6855
S50.A67 | Impianto di produzione di acqua calda sanitaria costituito da uno o piu' SCALDACQUA elettrici o termoelettrici con caldaia vetroporcellanata collaudata per 8,0 bar e garantita 5 anni, corredati ciascuno di resistenza elettrica con potenza max di kW 1,40, termostato di regolazione, termometro, staffe di sostegno, valvola di sicurezza, flessibili di collegamento, valvola di intercettazione sull'ingresso dell'acqua fredda, TUBAZIONI per il collegamento alla rete idrica ed al circuito di riscaldamento complete di valvola ad angolo e detentore, IMPIANTO ELETTRICO per l'alimentazione degli scaldacqua compreso l'interruttore con fusibili a servizio di ciascun apparecchio, OPERE MURARIE per il fissaggio degli scaldacqua completo di staffe e ancoraggi, per l'apertura e la chiusura delle tracce su laterizi forati e murature leggere, l'intonaco e quanto altro occorre per dare il lavoro finito. Sono esclusi: le tracce in solette e muri in c.a. o muri in pietra e la tinteggiatura. L'impianto e' valutato a corpo per ciascun scaldacqua in funzione della capacita' dello stesso
S50.A67.050 | scaldacqua termoelettrico da l 50
|  | cad | 508.5332
S50.A67.080 | scaldacqua termoelettrico da l 80
|  | cad | 546.899
S50.A67.100 | scaldacqua termoelettrico da l 100
|  | cad | 578.2948
S50.A70 | Impianto di produzione acqua calda sanitaria con bollitore per potenze da kW 15 a kW 200, alimentato da centrale termica e costituito da BOLLITORE a scambio rapido in acciaio zincato PN 6 di capacita' non inferiore a l/kW 8,5, corredato di scambiatore a tubi di acciaio o ad intercapedine dimensionato per fornire la potenza richiesta con primario 90°/70° C e secondario 15°/45° C, TUBAZIONI fra primario scambiatore e collettori di andata e ritorno, TUBAZIONI per arrivo, partenza e ricircolo acqua sanitaria, RIVESTIMENTO ISOLANTE del bollitore e delle tubazioni a norma di legge, n. 2 ELETTROPOMPE di cui n.1 per il circuito primario e n.1 per il ricircolo, TERMOREGOLAZIONE composta da termostato ad azione ON-OFF sull'elettropompa del primario, VALVOLE ED ACCESSORI necessari alla corretta installazione e funzionalita' compreso il vaso d'espansione di adeguata capacita', IMPIANTO ELETTRICO per il collegamento di tutte le apparecchiature compreso la quota parte del quadro di centrale termica. Il tutto fornito e posto in opera nel pieno rispetto delle vigenti normative. Sono inoltre comprese le opere murarie di apertura e chiusura tracce su laterizi forati e murature leggere, l'intonaco, le staffe a gli ancoraggi e quanto altro occorre per dare il lavoro finito. Sono esclusi: le tracce in solette e muri in c.a. o muri in pietra e la tinteggiatura. L'impianto e' valutato con una quota fissa per ciascun impianto più una quota aggiuntiva in funzione della potenzialita' scambiata espressa in kW
S50.A70.010 | quota fissa per ciascun impianto
|  | cad | 2266.5415
S50.A70.020 | maggiorazione in funzione della potenza
|  | kW | 31.775
S50.A72 | Impianto di produzione acqua calda sanitaria con BOLLITORI per potenze complessive da kW 60 in poi, alimentato da centrale termica e costituito da uno o più bollitori a scambio rapido in acciaio zincato PN 6 di capacita' totale non inferiore a l/kW 10, corredati di scambiatori in acciaio dimensionati per fornire in totale la potenza richiesta con primario 90°/70° C e secondario 15°/45° C, TUBAZIONI fr a primario scambiatori e collettori di andata e ritorno, TUBAZIONI per arrivo, partenza e ricircolo acqua sanitaria, RIVESTIMENTO ISOLANTE dei bollitori e delle tubazioni a norma di legge, n.4 ELETTROPOMPE di cui n.2 per il circuito primario e n.2 per il ricircolo, TERMOREGOLAZIONE composta da termostato ad azione ON - OFF sulle elettropompe del primario, VALVOLE ED ACCESSORI necessari alla corretta installazione e funzionalità compreso i vasi d'espansione di adeguata capacita', IMPIANTO ELETTRICO per il collegamento di tutte le apparecchiature compreso la quota parte del quadro di centrale termica. Il tutto fornito e posto in opera nel pieno rispetto delle vigenti normative. Sono comprese le opere murarie di apertura e chiusura tracce su laterizi forati e murature leggere, l'intonaco, le staffe e gli ancoraggi e quanto altro occorre per dare il lavoro finito. Sono esclusi: le tracce in solette e muri in c.a. o muri in pietra e la tinteggiatura. L'impianto e' valutato con una quota fissa per ciascun impianto più una quota aggiuntiva in funzione della potenzialità scambiata
espressa in kW
S50.A72.010 | quota fissa per ciascun impianto
|  | cad | 4047.2432
S50.A72.020 | maggiorazione in funzione della potenza
|  | kW | 22.9395
S50.A75 | Impianto di produzione acqua calda sanitaria con scambiatore a piastre per potenze da kW 15 a kW 200, alimentato da centrale termica e costituito da SCAMBIATORE A PIASTRE in acciaio inox AISI 316-PN 16 dimensionato per fornire la potenza richiesta con primario 85°/55° C e secondario 25°/55° C, SERBATOIO DI ACCUMULO in acciaio zincato PN 6 di capacita' non inferiore a l/kW 3,5 completo di termometro, TUBAZIONI fra primario scambiatore e collettori di andata e ritorno, TUBAZIONI fra secondario scambiatore e serbatoio di accumulo nonche' per arrivo, partenza e ricircolo acqua sanitaria, RIVESTIMENTO ISOLANTE del serbatoio di accumulo e delle tubazioni a norma di legge, n.3 ELETTROPOMPE di cui n.1 per il circuito primario, n.1 per l'acqua sanitaria del circuito secondario e n.1 per il ricircolo, TERMOREGOLAZIONE composta da termostato ad azione ON-OFF sulle elettropompe del primario e secondario, VALVOLE ED ACCESSORI necessari, IMPIANTO ELETTRICO per il collegamento di tutte le apparecchiature compreso la quota parte del quadro di centrale termica. Il tutto fornito e posto in opera nel pieno rispetto delle vigenti normative. Sono comprese le opere murarie di apertura e chiusura tracce su laterizi forati e murature leggere, l'intonaco, le staffe, gli accessori di ancoraggio edi supporto e quanto altro occorre per dare il lavoro finito. Sono esclusi: le tracce in solette e muri in c.a. o muri in pietra e la tinteggiatura. L'impianto e' valutato con una quota fissa per ciascun impianto più una quota aggiuntiva in funzione della potenzialita' scambiata espressa in kW
S50.A75.010 | quota fissa per ciascun impianto
|  | cad | 2266.5415
S50.A75.020 | maggiorazione in funzione della potenza
|  | kW | 18.8087
S50.A77 | Impianto di produzione acqua calda sanitaria con scambiatori a piastre per potenze da kW 60 in poi, alimentato da centrale termica e costituito da uno o piu' SCAMBIATORI A PIASTRE in acciaio inox AISI 316-PN 16 dimensionati per fornire in totale la potenza richiesta con primario 85°/55° C e secondario 25°/55° C, SERBATOIO DI ACCUMULO in acciaio zincato PN 6 di capacita' non inferiore a l/kW 3,5 completo di termometro, TUBAZIONI fra primario scambiatore e collettori di andata e ritorno, TUBAZIONI fra secondario scambiatore e serbatoio di accumulo nonche' per arrivo, partenza e ricircolo acqua sanitaria, RIVESTIMENTO ISOLANTE del serbatoio di accumulo e delle tubazioni a norma di legge, n.3 ELETTROPOMPE di cui n.1 per il circuito primario, n.1 per l'acqua sanitaria del circuito secondario e n.1 per il ricircolo, TERMOREGOLAZIONE composta da regolatore elettronico con sonda ad immersione e valvola a tre vie con servomotore modulante installata sul primario, VALVOLE ED ACCESSORI necessari, IMPIANTO ELETTRICO per il collegamento di tutte le apparecchiature compreso la quota parte del quadro centrale termica. Il tutto fornito e posto in opera nel pieno rispetto delle vigenti normative. Sono comprese le opere murarie di apertura e chiusura tracce su laterizi forati e murature leggere, l'intonaco e quanto altro occorre per dare il lavoro finito. Sono esclusi: le tracce in solette e muri in c.a. o muri in pietra e la tinteggiatura. L'impianto e' valutato con una quota fissa per ciascun impianto più una quota aggiuntiva in funzione della potenzialita' scambiata espressa in kW
S50.A77.010 | quota fissa per ciascun impianto
|  | cad | 5362.636
S50.A77.020 | maggiorazione in funzione della potenza
|  | kW | 16.0925
S50.A85 | Rete principale di distribuzione acqua fredda sanitaria costituita dalle tubazioni di adduzione acqua a partire dal punto di consegna (che viene identificato con il contatore dell'acquedotto, se l'impianto è in presa diretta, oppure con il collettore di distribuzione a valle del gruppo di pressurizzazione, se l'acqua viene pompata da un impianto di sopraelevazione) e fino ai rubinetti di intercettazione posti nei locali contenenti gli apparecchi sanitari all'interno delle singole unità servite. Per unità servita si intende o l'unità immobiliare all'interno di un edificio multiuso (alloggio, ufficio, negozio) oppure ,nel caso di edifici ad uso collettivo, da un insieme di servizi igienico-sanitari raggruppati ed adiacenti e comunque disposti su una superficie non maggiore di 100 m² oppure, nel caso di edifici unifamiliari, ad una zona di superficie massima di 100 m². La rete sarà dimensionata e realizzata secondo quanto previsto dalla norma UNI 9182; in particolare verranno utilizzate tubazioni in acciaio zincato con giunzioni filettate per i tratti a vista, in polietilene o acciaio zincato catramato per i tratti interrati, in polipropilene per i tratti sottotraccia. Ove necessario le tubazioni saranno opportunamente rivestite con materiale isolante per evitare la condensazione superficiale. Sono inoltre comprese le opere murarie di apertura e chiusura tracce in laterizi forati e murature leggere, l'intonaco, staffe e ancoraggi ad idoneo interasse e quanto altro occorre per dare il lavoro finito. Sono esclusi: le tracce in solette e muri in c.a. o muri in pietra e la tinteggiatura. L'impianto è valutato con una quota fissa per ciascun edificio dotato della rete, più una quota aggiuntiva per ciascuna unità servita
S50.A85.010 | quota fissa per ciascun edificio
|  | cad | 290.2902
S50.A85.020 | maggiorazione per ciascuna unità servita
|  | cad | 255.7375
S50.A90 | Rete principale di distribuzione acqua calda sanitaria costituita dalle tubazioni di adduzione e ricircolo acqua calda a partire dal collettore di distribuzione a valle del sistema di produzione acqua calda e fino ai rubinetti di intercettazione posti nei locali contenenti gli apparecchi sanitari all'interno delle singole unità servite. Per unità servita si intende o l'unità immobiliare all'interno di un edificio multiuso (alloggio, ufficio, negozio) oppure, nel caso di edifici ad uso collettivo, da un insieme di servizi igienico-sanitari raggruppati ed adiacenti e comunque disposti su una superficie non maggiore di 100 m² oppure, nel caso di edifici unifamiliari, ad una zona di superficie massima di 100 m². La rete sarà dimensionata e realizzata secondo quanto previsto dalla norma UNI 9182; in particolare verranno utilizzate tubazioni in acciaio zincato con giunzioni filettate per i tratti a vista, in polietilene o acciaio zincato catramato per i tratti interrati, in polipropilene per i tratti sottotraccia. Le tubazioni saranno opportunamente rivestite con materiale isolante a norma di legge. Sono inoltre comprese le opere murarie di apertura e chiusura tracce in laterizi forati e murature leggere, l'intonaco e quanto altro occorre per dare il lavoro finito. Sono esclusi: le tracce in solette e muri in c.a. o muri in pietra e la tinteggiatura. L'impianto è valutato con una quota fissa per ciascun edificio dotato della rete, più una quota aggiuntiva per ciascuna unità servita
S50.A90.010 | quota fissa per ciascun edificio
|  | cad | 407.8065
S50.A90.020 | maggiorazione per ciascuna unità servita
|  | cad | 359.4572
S50.A95 | Rete principale di scarico acque nere costituita dalle colonne verticali e dai collettori orizzontali a partire dalla sommità delle colonne uscenti sulla copertura e fino all'innesto dei pozzetti posti fuori dell'edificio ad una distanza massima di 2,0 metri dal perimetro esterno. La rete raccoglie tutti gli scarichi delle acque utilizzate dagli apparecchi sanitari posti all'interno delle unità servite. Per unità servita si intende o l'unità immobiliare all'interno di un edificio multiuso (alloggio, ufficio, negozio) oppure, nel caso di edifici ad uso collettivo, da un insieme di servizi igienico- sanitari raggruppati ed adiacenti e comunque disposti su una superficie non maggiore di 100 m² oppure, nel caso di edifici unifamiliari, ad una zona di superficie massima di 100 m². Sono comprese le braghe di innesto con l'esclusione delle derivazioni ai singoli apparecchi sanitari. La rete sarà dimensionata e realizzata secondo quanto previsto dalla norma UNI 9182; in particolare verranno utilizzate tubazioni in PEAD opportunamente staffate, con giunzioni saldate o con giunti a bicchiere. Saranno previsti inoltre dei tappi di ispezione per ogni piede di colonna ed in tutti quei punti ritenuti necessari per l'ispezione e l'eventuale pulizia di tutta la rete. Sono inoltre comprese le opere murarie di apertura e chiusura tracce in laterizi forati e murature leggere, l'intonaco, le staffe e gli ancoraggi e quanto altro occorre per dare il lavoro finito. Sono esclusi: le tracce in solette e muri in c.a. o muri in pietra e la tinteggiatura. L'impianto è valutato con una quota fissa per ciascun edificio dotato della rete, più una quota aggiuntiva per ciascuna unità servita
S50.A95.010 | quota fissa per ciascun edificio
|  | cad | 608.727
S50.A95.020 | maggiorazione per ciascuna unità servita
|  | cad | 228.3392
S50.B01 | Condotto di esalazione ad elementi prefabbricati a monoparete in acciaio inox. Condotto di esalazione a elementi prefabbricati a monoparete metallica in acciaio inox AISI 304 o 316. Gli spessori delle lamiere variano da un minimo di mm 0,4 a un massimo di mm 1,2 in funzione del diametro del camino. Gli elementi prefabbricati modulari sono provvisti di un giunto di connessione tale da assicurare la tenuta alla condensa con bloccaggio esterno tramite fascetta metallica. Il camino viene conteggiato a metro lineare misurato lungo l’asse del camino per l’intero sviluppo anche dei pezzi speciali e il prezzo comprende inoltre le fascette di bloccaggio di ciascun elemento modulare e le fascette di sostegno a parete disposte ogni m 3,0
S50.B01.001 | Diametro interno del condotto mm 130
|  | m | 77.9
S50.B01.002 | Diametro interno del condotto mm 150
|  | m | 89.4415
S50.B01.003 | Diametro interno del condotto mm 180
|  | m | 106.026
S50.B01.004 | Diametro interno del condotto mm 200
|  | m | 117.5367
S50.B01.005 | Diametro interno del condotto mm 250
|  | m | 142.7927
S50.B01.006 | Diametro interno del condotto mm 300
|  | m | 159.3773
S50.B01.007 | Diametro interno del condotto mm 350
|  | m | 175.9617
S50.B01.008 | Diametro interno del condotto mm 400
|  | m | 193.9505
S50.B01.009 | Diametro interno del condotto mm 450
|  | m | 219.227
S50.B01.010 | Diametro interno del condotto mm 500
|  | m | 252.3345
S50.B01.011 | Diametro interno del condotto mm 550
|  | m | 277.5905
S50.B01.012 | Diametro interno del condotto mm 600
|  | m | 305.737
S50.B01.013 | Diametro interno del condotto mm 650
|  | m | 333.8015
S50.B01.014 | Diametro interno del condotto mm 700
|  | m | 394.4097
S50.B01.015 | Diametro interno del condotto mm 750
|  | m | 432.5705
S50.B02 | Pezzi speciali per condotto di esalazione ad elementi prefabbricati a monoparete in acciaio inox. Pezzi speciali per condotto di esalazione a elementi prefabbricati a monoparete metallica costruiti secondo le specifiche di cui al codice precedente. I pezzi speciali sono conteggiati a metro lineare equivalente considerando la lunghezza del pezzo speciale misurata lungo l’asse del condotto più l’incremento risultante dalla tabella riportata di seguito. Se la lunghezza del pezzo speciale è stata già conteggiata nella lunghezza del condotto, si deve considerare solo l’incremento di cui alla tabella seguente. - Allaccio a 90° = m 1,3; - Allaccio a 45° = m 1,8; - Allaccio a 45° ridotto = m 2,1; - Allaccio caldaia a tiraggio forzato = m 1,3; - Curva a 15° = m 0,3; - Curva a 30° = m 0,3; - Curva a 45° = m 0,7; - Faldale per tetto inclinato = m 1,2; - Faldale per tetto piano = m 0,6; - Ispezione passante con portello = m 2,0; - Ispezione con fori e termometro = m 2,3; - Piastra base = m 0,7; - Piastra intermedia = m 0,8; - Terminale conico = m 1,8; - Terminale antintemperie = m 0,9; - Camera raccolta con portello = m 2,2; - Contenitore per condensa = m 0,6; - Elemento variabile = m 0,6; - Mensola a parete = m 0,6; - Raccordo per canna monoparete = m 0,1; - Riduzione = m 0,6
S50.B02.001 | Diametro interno del condotto mm 130
|  | m | 77.9
S50.B02.002 | Diametro interno del condotto mm 150
|  | m | 89.4415
S50.B02.003 | Diametro interno del condotto mm 180
|  | m | 106.026
S50.B02.004 | Diametro interno del condotto mm 200
|  | m | 117.5367
S50.B02.005 | Diametro interno del condotto mm 250
|  | m | 142.7927
S50.B02.006 | Diametro interno del condotto mm 300
|  | m | 159.3773
S50.B02.007 | Diametro interno del condotto mm 350
|  | m | 175.9617
S50.B02.008 | Diametro interno del condotto mm 400
|  | m | 193.9505
S50.B02.009 | Diametro interno del condotto mm 450
|  | m | 219.227
S50.B02.010 | Diametro interno del condotto mm 500
|  | m | 252.3345
S50.B02.011 | Diametro interno del condotto mm 550
|  | m | 277.5905
S50.B02.012 | Diametro interno del condotto mm 600
|  | m | 305.737
S50.B02.013 | Diametro interno del condotto mm 650
|  | m | 333.8015
S50.B02.014 | Diametro interno del condotto mm 700
|  | m | 394.4097
S50.B02.015 | Diametro interno del condotto mm 750
|  | m | 432.5705
S50.B03 | CAMINO A ELEMENTI PREFABBRICATI A DOPPIA PARETE, INTERNO ACCIAIO INOX, ESTERNO ACCIAIO INOX. Camino a elementi prefabbricati a doppia parete metallica costituito da canna interna in acciaio inox AISI 304 o 316 e da una canna esterna in acciaio inox AISI 304. Gli spessori della lamiera variano da un minimo di mm 0,6 ad un massimo di mm 1,2 in funzione del diametro del camino. L’intercapedine tra le due pareti metalliche è di mm 25 ed è riempita con lana minerale. Per criteri di dimensionamento e caratteristiche di costruzione, isolamento termico, resistenza al calore e alla corrosione, impermeabilità al gas ed alla condensa, il camino deve rispondere alle vigenti norme UNI. Gli elementi prefabbricati modulari sono provvisti internamente di un giunto di dilatazione e vengono uniti fra di loro per innesto a doppio bicchiere con bloccaggio esterno tramite fascette metalliche. Il camino viene conteggiato a metro lineare misurato lungo l’asse del camino per l’intero sviluppo anche dei pezzi speciali e il prezzo comprende inoltre le fascette di bloccaggio di ciascun elemento modulare e le fascette di sostegno a parete disposte ogni m 3,0. I pezzi speciali verranno conteggiati a parte con un incremento di metri lineari secondo apposita tabella
S50.B03.001 | Diametro interno/esterno del camino mm 80/130
|  | m | 95.079
S50.B03.002 | Diametro interno/esterno del camino mm 100/150
|  | m | 101.4955
S50.B03.003 | Diametro interno/esterno del camino mm 130/180
|  | m | 106.518
S50.B03.004 | Diametro interno/esterno del camino mm 150/200
|  | m | 121.811
S50.B03.005 | Diametro interno/esterno del camino mm 180/230
|  | m | 152.4278
S50.B03.006 | Diametro interno/esterno del camino mm 200/250
|  | m | 182.2142
S50.B03.007 | Diametro interno/esterno del camino mm 250/300
|  | m | 214.9937
S50.B03.008 | Diametro interno/esterno del camino mm 300/350
|  | m | 244.2883
S50.B04 | PEZZI SPECIALI PER CAMINO A ELEMENTI PREFABBRICATI A DOPPIA PARETE, INTERNO ACCIAIO INOX, ESTERNO ACCIAIO INOX. Pezzi speciali per camino a elementi prefabbricati a doppia parete metallica costruiti secondo le specifiche di cui al codice precedente. I pezzi speciali sono conteggiati a metro lineare equivalente considerando la lunghezza del pezzo speciale misurata lungo l’asse del camino più l’incremento risultante dalla tabella riportata di seguito. Se la lunghezza del pezzo speciale è stata già conteggiata nella lunghezza del camino, si deve considerare solo l’incremento di cui alla tabella seguente. - Allaccio a 90° = m 1,2; - Allaccio a 45° = m 1,5; - Allaccio a 45° ridotto = m 1,9; - Allaccio caldaia a tiraggio forzato = m 0,7; - Curva a 15° = m 0,5; - Curva a 30° = m 0,5; - Curva a 45° = m 0,7; - Faldale per tetto inclinato = m 0,6; - Faldale per tetto piano = m 0,2; - Ispezione passante con portello = m 1,1; - Ispezione con fori e termometro = m 1,4; - Piastra base = m 0,5; - Piastra intermedia = m 0,7; - Terminale conico = m 0,5; - Terminale antintemperie = m 0,3; - Camera raccolta con portello = m 1,0; - Contenitore per condensa = m 0,2; - Elemento variabile = m 0,4; - Mensola a parete = m 0,4; - Raccordo per canna coibentata = m 0,2; - Riduzione = m 0,6
S50.B04.001 | Diametro interno/esterno del camino mm 80/130
|  | m | 93.4185
S50.B04.002 | Diametro interno/esterno del camino mm 100/150
|  | m | 99.712
S50.B04.003 | Diametro interno/esterno del camino mm 130/180
|  | m | 106.518
S50.B04.004 | Diametro interno/esterno del camino mm 150/200
|  | m | 126.7002
S50.B04.005 | Diametro interno/esterno del camino mm 180/230
|  | m | 152.4278
S50.B04.006 | Diametro interno/esterno del camino mm 200/250
|  | m | 182.2142
S50.B04.007 | Diametro interno/esterno del camino mm 250/300
|  | m | 214.9937
S50.B04.008 | Diametro interno/esterno del camino mm 300/350
|  | m | 244.2883
S50.B05 | CAMINO A ELEMENTI PREFABBRICATI A DOPPIA PARETE, INTERNO ACCIAIO INOX, ESTERNO ACCIAIO INOX. Camino a elementi prefabbricati a doppia parete metallica costituito da canna interna in acciaio inox AISI 304 o 316 e da una canna esterna in acciaio inox AISI 304. Gli spessori della lamiera variano da un minimo di mm 0,6 ad un massimo di mm 1,2 in funzione del diametro del camino. L’intercapedine tra le due pareti metalliche è di mm 50 ed è riempita con lana minerale. Per criteri di dimensionamento e caratteristiche di costruzione, isolamento termico, resistenza al calore e alla corrosione, impermeabilità al gas ed alla condensa, il camino deve rispondere alle vigenti norme UNI. Gli elementi prefabbricati modulari sono provvisti internamente di un giunto di dilatazione e vengono uniti fra di loro per innesto a doppio bicchiere con bloccaggio esterno tramite fascette metalliche. Il camino viene conteggiato a metro lineare misurato lungo l’asse del camino per l’intero sviluppo anche dei pezzi speciali e il prezzo comprende inoltre le fascette di bloccaggio di ciascun elemento modulare e le fascette di sostegno a parete disposte ogni m 3,0. I pezzi speciali verranno conteggiati a parte con un incremento di metri lineari secondo apposita tabella
S50.B05.001 | Diametro interno/esterno del camino mm 130/230
|  | m | 152.1817
S50.B05.002 | Diametro interno/esterno del camino mm 150/250
|  | m | 180.9945
S50.B05.003 | Diametro interno/esterno del camino mm 180/280
|  | m | 217.7407
S50.B05.004 | Diametro interno/esterno del camino mm 200/300
|  | m | 260.2987
S50.B05.005 | Diametro interno/esterno del camino mm 250/350
|  | m | 307.131
S50.B05.006 | Diametro interno/esterno del camino mm 300/400
|  | m | 348.992
S50.B05.007 | Diametro interno/esterno del camino mm 350/450
|  | m | 432.5705
S50.B05.008 | Diametro interno/esterno del camino mm 400/500
|  | m | 495.3312
S50.B05.009 | Diametro interno/esterno del camino mm 450/550
|  | m | 558.7685
S50.B05.010 | Diametro interno/esterno del camino mm 500/600
|  | m | 615.7278
S50.B05.011 | Diametro interno/esterno del camino mm 550/650
|  | m | 657.517
S50.B05.012 | Diametro interno/esterno del camino mm 600/700
|  | m | 733.2542
S50.B05.013 | Diametro interno/esterno del camino mm 650/750
|  | m | 787.9892
S50.B05.014 | Diametro interno/esterno del camino mm 700/770
|  | m | 863.7265
S50.B05.015 | Diametro interno/esterno del camino mm 750/850
|  | m | 949.5292
S50.B06 | PEZZI SPECIALI PER CAMINO A ELEMENTI PREFABBRICATI A DOPPIA PARETE, INTERNO ACCIAIO INOX, ESTERNO ACCIAIO INOX. Pezzi speciali per camino a elementi prefabbricati a doppia parete metallica costruiti secondo le specifiche di cui al codice precedente. I pezzi speciali sono conteggiati a metro lineare equivalente considerando la lunghezza del pezzo speciale misurata lungo l’asse del camino più l’incremento risultante dalla tabella riportata di seguito. Se la lunghezza del pezzo speciale è stata già conteggiata nella lunghezza del camino, si deve considerare solo l’incremento di cui alla tabella seguente. - Allaccio a 90° = m 1,2; - Allaccio a 45° = m 1,5; - Allaccio a 45° ridotto = m 1,9; - Allaccio caldaia a tiraggio forzato = m 0,7; - Curva a 15° = m 0,5; - Curva a 30° = m 0,5; - Curva a 45° = m 0,7; - Faldale per tetto inclinato = m 0,6; - Faldale per tetto piano = m 0,2; - Ispezione passante con portello = m 1,1; - Ispezione con fori e termometro = m 1,4; - Piastra base = m 0,5; - Piastra intermedia = m 0,7; - Terminale conico = m 0,5; - Terminale antintemperie = m 0,3; - Camera raccolta con portello = m 1,0; - Contenitore per condensa = m 0,2; - Elemento variabile = m 0,4; - Mensola a parete = m 0,4; - Raccordo per canna coibentata = m 0,2; - Riduzione = m 0,6
S50.B06.001 | Diametro interno/esterno del camino mm 130/230
|  | m | 152.1817
S50.B06.002 | Diametro interno/esterno del camino mm 150/250
|  | m | 180.9945
S50.B06.003 | Diametro interno/esterno del camino mm 180/280
|  | m | 217.7407
S50.B06.004 | Diametro interno/esterno del camino mm 200/300
|  | m | 260.2987
S50.B06.005 | Diametro interno/esterno del camino mm 250/350
|  | m | 307.131
S50.B06.006 | Diametro interno/esterno del camino mm 300/400
|  | m | 348.992
S50.B06.007 | Diametro interno/esterno del camino mm 350/450
|  | m | 432.5705
S50.B06.008 | Diametro interno/esterno del camino mm 400/500
|  | m | 495.3312
S50.B06.009 | Diametro interno/esterno del camino mm 450/550
|  | m | 558.7685
S50.B06.010 | Diametro interno/esterno del camino mm 500/600
|  | m | 615.7278
S50.B06.011 | Diametro interno/esterno del camino mm 550/650
|  | m | 657.517
S50.B06.012 | Diametro interno/esterno del camino mm 600/700
|  | m | 733.2542
S50.B06.013 | Diametro interno/esterno del camino mm 650/750
|  | m | 787.9892
S50.B06.014 | Diametro interno/esterno del camino mm 700/770
|  | m | 863.7265
S50.B06.015 | Diametro interno/esterno del camino mm 750/850
|  | m | 949.5292
S50.B10 | CAMINO A ELEMENTI PREFABBRICATI A DOPPIA PARETE, INTERNO ACCIAIO INOX, ESTERNO RAME. Camino a elementi prefabbricati a doppia parete metallica costituito da canna interna in acciaio inox AISI 304 o 316 e da una canna esterna in rame. Gli spessori delle lamiere variano da un minimo di mm 0,6 a un massimo di mm 1,2 in funzione del diametro del camino. L’intercapedine tra le due pareti metalliche è di mm 30 ed è riempita con lana minerale. Per criteri di dimensionamento e caratteristiche di costruzione, isolamento termico, resistenza al calore ed alla corrosione, impermeabilità al gas e alla condensa, il camino deve rispondere alle vigenti norme UNI. Gli elementi prefabbricati modulari sono provvisti internamente di un giunto di dilatazione e vengono uniti fra di loro per innesto a doppio bicchiere con bloccaggio esterno tramite fascette metalliche. Il camino viene conteggiato a metro lineare misurato lungo l’asse del camino per l’intero sviluppo anche dei pezzi speciali e il prezzo comprende inoltre le fascette di bloccaggio di ciascun elemento modulare e le fascette di sostegno a parete disposte ogni m 3,0
S50.B10.001 | Diametro interno/esterno del camino mm 80/140
|  | m | 142.7005
S50.B10.002 | Diametro interno/esterno del camino mm 100/160
|  | m | 149.1477
S50.B10.003 | Diametro interno/esterno del camino mm 130/190
|  | m | 164.7585
S50.B10.004 | Diametro interno/esterno del camino mm 150/210
|  | m | 190.6295
S50.B10.005 | Diametro interno/esterno del camino mm 180/240
|  | m | 224.9465
S50.B10.006 | Diametro interno/esterno del camino mm 200/260
|  | m | 255.8707
S50.B10.007 | Diametro interno/esterno del camino mm 250/310
|  | m | 303.6562
S50.B10.008 | Diametro interno/esterno del camino mm 300/360
|  | m | 339.0905
S50.B10.009 | Diametro interno/esterno del camino mm 350/410
|  | m | 412.1935
S50.B11 | PEZZI SPECIALI PER CAMINO A ELEMENTI PREFABBRICATI A DOPPIA PARETE, INTERNO ACCIAIO INOX, ESTERNO RAME. Pezzi speciali per camino a elementi prefabbricati a doppia parete metallica costruiti secondo le specifiche di cui al codice precedente. I pezzi speciali sono conteggiati a metro lineare equivalente considerando la lunghezza del pezzo speciale misurata lungo l’asse del camino più l’incremento risultante dalla tabella riportata di seguito. Se la lunghezza del pezzo speciale è stata già conteggiata nella lunghezza del camino, si deve considerare solo l’incremento di cui alla tabella seguente. - Allaccio a 90° = m 1,2; - Allaccio a 45° = m 1,5; - Allaccio a 45° ridotto = m 1,9; - Allaccio caldaia a tiraggio forzato = m 0,7; - Curva a 15° = m 0,5; - Curva a 30° = m 0,5; - Curva a 45° = m 0,7; - Faldale per tetto inclinato = m 0,6; - Faldale per tetto piano = m 0,2; - Ispezione passante con portello = m 1,1; - Ispezione con fori e termometro = m 1,4; - Piastra base = m 0,5; - Piastra intermedia = m 0,7; - Terminale conico = m 0,5; - Terminale antintemperie = m 0,3; - Camera raccolta con portello = m 1,0; - Contenitore per condensa = m 0,2; - Elemento variabile = m 0,4; - Mensola a parete = m 0,4; - Raccordo per canna coibentata = m 0,2; - Riduzione = m 0,6
S50.B11.001 | Diametro interno/ esterno del camino mm 130/190
|  | m | 142.7005
S50.B11.002 | Diametro interno/ esterno del camino mm 130/190
|  | m | 149.1477
S50.B11.003 | Diametro interno/ esterno del camino mm 130/190
|  | m | 164.7585
S50.B11.004 | Diametro interno/ esterno del camino mm 150/210
|  | m | 190.6295
S50.B11.005 | Diametro interno/ esterno del camino mm 180/240
|  | m | 224.9465
S50.B11.006 | Diametro interno/ esterno del camino mm 200/260
|  | m | 255.8707
S50.B11.007 | Diametro interno/ esterno del camino mm 250/310
|  | m | 303.6562
S50.B11.008 | Diametro interno/ esterno del camino mm 300/360
|  | m | 339.0905
S50.B11.009 | Diametro interno/ esterno del camino mm 350/410
|  | m | 412.1935
S50.B15 | CAMINO A ELEMENTI PREFABBRICATI A DOPPIA PARETE, INTERNO ACCIAIO INOX, ESTERNO SUPERFICIE VERNICIATA IN ACCIAIO INOX O ZINCATO. Camino a elementi prefabbricati a doppia parete metallica costituito da canna interna in acciaio inox AISI 304 o 316 e da una canna esterna in acciaio inox AISI 304 verniciato per diametri esterni fino a mm 400 e in acciaio zincato verniciato per diametri esterni oltre mm 400. La verniciatura è realizzata con doppio strato di vernice epossidica con colore RAL a scelta del committente. Gli spessori delle lamiere variano da un minimo di mm 0,6 ad un massimo di mm 1,2 in funzione del diametro del camino. L’intercapedine fra le due pareti metalliche è di mm 50 ed è riempita con lana minerale. Per criteri di dimensionamento e caratteristiche di costruzione, isolamento termico, resistenza al calore e alla corrosione, impermeabilità al gas e alla condensa, il camino deve rispondere alle vigenti norme UNI. Gli elementi prefabbricati modulari sono provvisti internamente di un giunto di dilatazione e vengono uniti fra loro per innesto a doppio bicchiere con bloccaggio esterno tramite fascette metalliche. Il camino viene conteggiato a metro lineare misurato lungo l’asse del camino per l’intero sviluppo anche dei pezzi speciali e il prezzo comprende inoltre le fascette di bloccaggio di ciascun elemento modulare e le fascette di sostegno a parete disposte ogni m 3,0
S50.B15.001 | Diametro interno/esterno del camino mm 130/230
|  | m | 187.4315
S50.B15.002 | Diametro interno/esterno del camino mm 150/250
|  | m | 219.227
S50.B15.003 | Diametro interno/esterno del camino mm 180/280
|  | m | 261.006
S50.B15.004 | Diametro interno/esterno del camino mm 200/300
|  | m | 304.9682
S50.B15.005 | Diametro interno/esterno del camino mm 250/350
|  | m | 359.0677
S50.B15.006 | Diametro interno/esterno del camino mm 300/400
|  | m | 408.0627
S50.B15.007 | Diametro interno/esterno del camino mm 350/450
|  | m | 432.5705
S50.B15.008 | Diametro interno/esterno del camino mm 400/500
|  | m | 495.3312
S50.B15.009 | Diametro interno/esterno del camino mm 450/550
|  | m | 558.7685
S50.B15.010 | Diametro interno/esterno del camino mm 500/600
|  | m | 615.7278
S50.B15.011 | Diametro interno/esterno del camino mm 550/650
|  | m | 657.517
S50.B15.012 | Diametro interno/esterno del camino mm 600/700
|  | m | 733.2542
S50.B15.013 | Diametro interno/esterno del camino mm 650/750
|  | m | 787.9892
S50.B15.014 | Diametro interno/esterno del camino mm 700/770
|  | m | 863.7265
S50.B15.015 | Diametro interno/esterno del camino mm 750/850
|  | m | 949.5292
S50.B16 | PEZZI SPECIALI PER CAMINO A ELEMENTI PREFABBRICATI A DOPPIA PARETE, INTERNO ACCIAIO INOX, ESTERNO SUPERFICIE VERNICIATA IN ACCIAIO INOX O ZINCATO. Pezzi speciali per camino a elementi prefabbricati a doppia parete metallica costruiti secondo le specifiche di cui al codice precedente. I pezzi speciali sono conteggiati a metro lineare equivalente considerando la lunghezza del pezzo speciale misurata lungo l’asse del camino più l’incremento risultante dalla tabella riportata di seguito. Se la lunghezza del pezzo speciale è stata già conteggiata nella lunghezza del camino, si deve considerare solo l’incremento di cui alla tabella seguente. - Allaccio a 90° = m 1,2; - Allaccio a 45° = m 1,5; - Allaccio a 45° ridotto = m 1,9; - Allaccio caldaia a tiraggio forzato = m 0,7; - Curva a 15° = m 0,5; - Curva a 30° = m 0,5; - Curva a 45° = m 0,7; - Faldale per tetto inclinato = m 0,6; - Faldale per tetto piano = m 0,2; - Ispezione passante con portello = m 1,1; - Ispezione con fori e termometro = m 1,4; - Piastra base = m 0,5; - Piastra intermedia = m 0,7; - Terminale conico = m 0,5; - Terminale antintemperie = m 0,3; - Camera raccolta con portello = m 1,0; - Contenitore per condensa = m 0,2; - Elemento variabile = m 0,4; - Mensola a parete = m 0,4; - Raccordo per canna coibentata = m 0,2; - Riduzione = m 0,6
S50.B16.001 | Diametro interno/esterno del camino mm 130/230
|  | m | 187.4315
S50.B16.002 | Diametro interno/esterno del camino mm 150/250
|  | m | 219.227
S50.B16.003 | Diametro interno/esterno del camino mm 180/280
|  | m | 261.006
S50.B16.004 | Diametro interno/esterno del camino mm 200/300
|  | m | 304.9682
S50.B16.005 | Diametro interno/esterno del camino mm 250/350
|  | m | 359.0677
S50.B16.006 | Diametro interno/esterno del camino mm 300/400
|  | m | 408.0627
S50.B16.007 | Diametro interno/esterno del camino mm 350/450
|  | m | 432.5705
S50.B16.008 | Diametro interno/esterno del camino mm 400/500
|  | m | 495.3312
S50.B16.009 | Diametro interno/esterno del camino mm 450/550
|  | m | 558.7685
S50.B16.010 | Diametro interno/esterno del camino mm 500/600
|  | m | 615.7278
S50.B16.011 | Diametro interno/esterno del camino mm 550/650
|  | m | 657.517
S50.B16.012 | Diametro interno/esterno del camino mm 600/700
|  | m | 733.2542
S50.B16.013 | Diametro interno/esterno del camino mm 650/750
|  | m | 787.9892
S50.B16.014 | Diametro interno/esterno del camino mm 700/770
|  | m | 863.7265
S50.B16.015 | Diametro interno/esterno del camino mm 750/850
|  | m | 949.5292
S50.B20 | STRUTTURA METALLICA CON PALO O TRALICCIO IN ACCIAIO PER SOSTEGNO CANNA FUMARIA. Struttura metallica costituita da palo o traliccio in acciaio per sostegno canna fumaria realizzato utilizzando profili tubolari in acciaio laminato a caldo, di sezione e spessore adeguati alla specifica situazione. L’ancoraggio a terra è ottenuto con l’applicazione, alla base, di una flangia ed il fissaggio avviene tramite tirafondi inseriti in un plinto di fondazione oppure tramite tasselli ad espansione. Per raggiungere altezze elevate è possibile, per problematiche di movimento e trasporto, realizzare la struttura in più tratte unite tra loro con flange e bulloneria. La struttura deve essere verificata staticamente e devono essere prodotti gli elaborati grafici e di calcolo strutturale firmati da tecnico abilitato. Devono, inoltre, essere espletate le pratiche di deposito degli elaborati di calcolo presso gli uffici competenti per le necessarie autorizzazioni. La struttura può avere la finitura esterna con strato di antiruggine protettiva e successiva verniciatura epossidica con colore RAL a scelta del committente, oppure in acciaio zincato, oppure in acciaio zincato con successiva verniciatura epossidica con colore RAL a scelta del committente previo trattamento di lavaggio e primerizzazione. Il costo della struttura è valutato a peso e comprende tutte le opere di fornitura e posa in opera esclusa la realizzazione del plinto di fondazione o della relativa struttura muraria di appoggio
S50.B20.001 | Struttura in acciaio nero verniciato
|  | Kg | 4.2742
S50.B20.002 | Struttura in acciaio zincato
|  | Kg | 4.592
S50.B20.003 | Struttura in acciaio zincato verniciato
|  | Kg | 4.9712
S50.C01 | Fornitura e posa in opera di serie di accessori a corredo radiatori comprendenti i componenti di volta in volta specificati nonché i seguenti accessori generici
S50.C01.001 | accessori per radiatori arredo bagno con testina termostatica comprendente: - n° 1 valvola termostatizzabile cromata predisposta per comandi termostatici ed elettrotermici, attacchi a squadra o diritti, per tubo in rame e plastica semplice e multistrato; - n° 1 comando termostatico per valvole radiatori termostatiche e termostatizzabili, sensore incorporato con elemento sensibile a liquido, scala graduata per la regolazione da 0 a 5 corrispondente ad un campo di temperatura da 0 a 28 °C, con adattatore; - n° 1 detentore; - n° 1 tappo
|  | cad | 93.4595
S50.C01.002 | accessori per radiatori semplici comprendenti: tappi e riduzioni, mensole di supporto e relativi sistemi per fissaggio a muro, piastrina coprimuro doppia ovvero piastrine coprimuro singole, in ABS di colore bianco RAL 9010. Compresa l'assistenza muraria, minuteria varia di uso e consumo ed ogni altro onere non già menzionato necessario alla corretta e completa realizzazione ed al perfetto funzionamento, con restituzione secondo la buona regola dell'arte. Serie di accessori a corredo radiatori arredo bagno comprendente: - n° 1 valvola termosifone semplice, cromato, attacchi a squadra o diritti, per tubo in acciaio, rame e plastica semplice e multistrato; - n° 1 detentore, attacchi a squadra o diritti, per tubo in rame e plastica semplice e multistrato, cromato; - n° 1 tappo radiatore con valvola di sfogo aria, in ottone stampato, cromato, con tappo igroscopico di sicurezza e guarnizione, PN 10 bar
|  | cad | 69.126
S50.C01.003 | accessori per radiatori semplici comprendente: - n° 1 valvola cromata termosifone semplice, attacchi a squadra o diritti, per tubo in rame e plastica semplice e multistrato; - n° 1 detentore cromato, attacchi a squadra o diritti, per tubo in rame e plastica semplice e multistrato; - n° 1 tappo radiatore con valvola di sfogo aria, in ottone stampato, cromato, con tappo igroscopico di sicurezza e guarnizione, PN 10 bar; - n° 1 tappo - n° 2 e riduzioni
|  | cad | 82.1947
S50.C01.004 | accessori per radiatori semplici con valvola termostatizzabile e senza testina termostatica ad espansione di liquido comprendente: - n° 1 valvola termostatizzabile predisposta per comandi termostatici ed elettrotermici, attacchi a squadra o diritti, per tubo in rame e plastica semplice e multistrato, cromata; - n° 1 detentore, attacchi a squadra o diritti, per tubo in rame e plastica semplice e multistrato, cromato; - n° 1 tappo radiatore con sfiato aria automatico a galleggiante; - n° 1 tappo - n° 2 e riduzioni
|  | cad | 83.681
S50.C01.005 | accessori per radiatori semplici con valvola termostatizzabile e testina comprendenti: - tappi e riduzioni; - mensole di supporto e relativi sistemi per fissaggio a muro - piastrina coprimuro doppia ovvero piastrine coprimuro singole, in ABS di colore bianco RAL 9010. Compresa l'assistenza muraria, minuteria varia di uso e consumo ed ogni altro onere non già menzionato necessario alla corretta e completa realizzazione ed al perfetto funzionamento, con restituzione secondo la buona regola dell'arte. Serie di accessori a corredo con valvola termostatizzabile e relatva testina termostatica ad espansione di liquido comprendente: - n° 1 valvola termostatizzabile predisposta per comandi termostatici ed elettrotermici, attacchi a squadra o diritti, per tubo in rame e plastica semplice e multistrato, cromata; - n° 1 comando termostatico per valvole radiatori termostatiche e termostatizzabili, sensore incorporato con elemento sensibile a liquido, scala graduata per la regolazione da 0 a 5 corrispondente ad un campo di temperatura da 0 a 28 °C, con adattatore; - n° 1 detentore, attacchi a squadra o diritti, per tubo in rame e plastica semplice e multistrato, cromato; - n° 1 tappo radiatore con sfiato aria automatico a galleggiante; - n° 1 tappo - n° 2 e riduzioni
|  | cad | 108.0042
S50.C01.006 | accessori per radiatori semplici: - tappi e riduzioni; - mensole di supporto e relativi sistemi per fissaggio a muro - piastrina coprimuro doppia ovvero piastrine coprimuro singole, in ABS di colore bianco RAL 9010. Compresa l'assistenza muraria, minuteria varia di uso e consumo ed ogni altro onere non già menzionato necessario alla corretta e completa realizzazione ed al perfetto funzionamento, con restituzione secondo la buona regola dell'arte. Serie di accessori a corredo radiatori semplici comprendente: - n° 1 valvola per impianti monotubo, con portata 100% al radiatore, per tubo di rame o plastica semplice o multistrato, cromata, completo di sonda in ottone da 30 cm; - n° 1 tappo per radiatori con valvola di sfogo aria, in ottone stampato cromato, con tappo igroscopico di sicurezza e guarnizione, PN 10 bar.; - n° 2 tappi - n° 1 riduzione
|  | cad | 75.645
S50.C01.007 | accessori per radiatori semplici con valvola in acciaiotermostatica e testina a sonda comprendente: - n° 1 valvola predisposta per il comando termostatico o elettrotermico, per tubo in rame e plastica semplice o multistrato, cromata, completa di sonda in ottone da 30 cm; - n° 1 comando termostatico con elemento sensibile a liquido, campo di temperatura da 0 a 28 °C; - n° 1 tappo per radiatori con valvola di sfogo aria, in ottone stampato cromato, con tappo igroscopico di sicurezza e guarnizione, PN 10 bar. - n° 2 tappi - n° 1 riduzione
|  | cad | 117.588
S50.C05 | Corpi scaldanti costituiti da radiatori ad elementi di ghisa del tipo a colonna, completi di nipples di giunzione, tappi laterali, guarnizioni, mensole di sostegno, verniciatura, opere murarie per il fissaggio, conteggiati per W di emissione termica determinata a norma UNI 6514 (ISO) : Radiatori in ghisa tipo con elementi a colonna colore bianco
S50.C05.043 | altezza massima mm 430
|  | W | 0.23575
S50.C05.060 | altezza massima mm 600
|  | W | 0.205
S50.C05.070 | altezza massima mm 700
|  | W | 0.19475
S50.C05.090 | altezza massima mm 900
|  | W | 0.164
S50.C10 | Corpi scaldanti costituiti da radiatori ad elementi di ghisa del tipo a piastra, completi di nipples di giunzione, tappi laterali, guarnizioni, mensole di sostegno, verniciatura, opere murarie per il fissaggio, conteggiati per W di emissione termica determinata a norma UNI 6514 (ISO) : Radiatori in ghisa tipo con elementi a piastra
S50.C10.043 | altezza massima mm 430
|  | W | 0.287
S50.C10.060 | altezza massima mm 600
|  | W | 0.21525
S50.C10.070 | altezza massima mm 700
|  | W | 0.19475
S50.C10.090 | altezza massima mm 900
|  | W | 0.1845
S50.C15 | Corpi scaldanti costituiti da radiatori ad elementi di alluminio, completi di nipples di giunzione, tappi laterali, guarnizioni, mensole di sostegno, verniciatura di colore bianco, opere murarie per il fissaggio, conteggiati per W di emissione termica determinata a norma UNI 6514 (ISO) : Radiatori in alluminio tipo ad elementi colore bianco
S50.C15.028 | altezza massima mm 280
|  | W | 0.164
S50.C15.043 | altezza massima mm 430
|  | W | 0.13325
S50.C15.058 | altezza massima mm 580
|  | W | 0.09225
S50.C15.068 | altezza massima mm 680
|  | W | 0.082
S50.C15.078 | altezza massima mm 780
|  | W | 0.082
S50.C20 | Corpi scaldanti costituiti da radiatori ad elementi di alluminio, completi di nipples di giunzione, tappi laterali, guarnizioni, mensole di sostegno, verniciatura a scelta, opere murarie per il fissaggio, conteggiati per W di emissione termica determinata a norma UNI 6514 (ISO) : Radiatori in alluminio tipo ad elementi colore a scelta
S50.C20.028 | altezza massima mm 280
|  | W | 0.19475
S50.C20.043 | altezza massima mm 430
|  | W | 0.15375
S50.C20.058 | altezza massima mm 580
|  | W | 0.11275
S50.C20.068 | altezza massima mm 680
|  | W | 0.09225
S50.C20.078 | altezza massima mm 780
|  | W | 0.09225
S50.C25 | Corpi scaldanti costituiti da piastre in acciaio stampato, spessore minimo mm 12/10, trattamento superficiale con sgrassaggio, fosfatazione, doppia mano di verniciatura e cottura, completi di mensole di sostegno, viti e tasselli, opere murarie per il fissaggio, conteggiati per W di emissione termica determinata a norma UNI 6514 (ISO) : Radiatori in acciaio tipo a piastra colore bianco
S50.C25.104 | altezza massima della piastra/ numero ranghi = mm 400/1
|  | W | 0.13325
S50.C25.106 | altezza massima della piastra/ numero ranghi = mm 600/1
|  | W | 0.09225
S50.C25.109 | altezza massima della piastra/ numero ranghi = mm 900/1
|  | W | 0.09225
S50.C25.204 | altezza massima della piastra/ numero ranghi = mm 400/2
|  | W | 0.13325
S50.C25.206 | altezza massima della piastra/ numero ranghi = mm 600/2
|  | W | 0.123
S50.C25.209 | altezza massima della piastra/ numero ranghi = mm 900/2
|  | W | 0.09225
S50.C25.304 | altezza massima della piastra/ numero ranghi = mm 400/3
|  | W | 0.123
S50.C25.306 | altezza massima della piastra/ numero ranghi = mm 600/3
|  | W | 0.09225
S50.C25.309 | altezza massima della piastra/ numero ranghi = mm 900/3
|  | W | 0.09225
S50.C30 | Fornitura e posa in opera di radiatori in acciaio a colonne ad alto rendimento di primaria Ditta Nazionale, realizzati in tubolare d'acciaio, potenza valutata secondo UNI 6514/69 con Dtm 32,5 °C. Compresa l'assistenza muraria, nippli, giunzioni, minuteria varia di uso e consumo ed ogni altro onere non già menzionato necessario alla corretta e completa realizzazione ed al perfetto funzionamento con restituzione secondo al buona regola dell'arte. Corpi scaldanti costituiti da radiatori con tubi verticali di acciaio con altezza da mm 200 a mm 2500, verniciati a polveri epossidiche con colore base bianco, completi di mensole di sostegno, viti e tasselli, opere murarie per il fissaggio, conteggiati per W di emissione termica determinata a norma UNI 6514 (ISO)
S50.C30.001 | Radiatori in acciaio tipo a tubi verticali lisci colore bianco
|  | W | 0.21525
S50.C30.030 | Corpi scaldanti costituiti da radiatori con tubi verticali di acciaio con altezza da mm 200 a mm 2500, verniciati a polveri epossidiche con colore base bianco, completi di mensole di sostegno, viti e tasselli, opere murarie per il fissaggio, conteggiati per W di emissione termica determinata a norma UNI 6514 (ISO). Altezza massima del radiatore: H (mm) : Radiatori in acciaio tipo a tubi verticali lisci colore bianco - altezza massima del radiatore mm 300
|  | W | 0.44075
S50.C30.050 | altezza massima del radiatore mm 500
|  | W | 0.246
S50.C30.075 | altezza massima del radiatore mm 750
|  | W | 0.19475
S50.C30.100 | altezza massima del radiatore mm 1000
|  | W | 0.19475
S50.C30.180 | altezza massima del radiatore mm 1800
|  | W | 0.246
S50.C30.250 | altezza massima del radiatore mm 2500
|  | W | 0.246
S50.C31 | Corpi scaldanti costituiti da radiatori con tubi verticali di acciaio con altezza da mm 200 a mm 2500, verniciati a polveri epossidiche con colore base bianco, completi di mensole di sostegno, viti e tasselli, opere murarie per il fissaggio, conteggiati per W di emissione termica determinata a norma UNI 6514 (ISO). Radiatori in acciaio tipo a tubi verticali lisci colore bianco
S50.C31.020 | altezza massima del radiatore mm 200
|  | W | 0.369
S50.C31.040 | altezza massima del radiatore mm 400
|  | W | 0.29725
S50.C31.060 | altezza massima del radiatore mm 600
|  | W | 0.19475
S50.C31.090 | altezza massima del radiatore mm 900
|  | W | 0.19475
S50.C31.150 | altezza massima del radiatore mm 1500
|  | W | 0.246
S50.C31.200 | altezza massima del radiatore mm 2000
|  | W | 0.246
S50.C35 | Corpi scaldanti costituiti da radiatori con tubi verticali di acciaio con altezza da mm 200 a mm 2500, verniciati a polveri epossidiche con colore brillante a scelta, completi di mensole di sostegno, viti e tasselli, opere murarie per il fissaggio, conteggiati per W di emissione termica determinata a norma UNI 6514 (ISO). Radiatori in acciaio tipo a tubi verticali lisci colore a scelta
S50.C35.020 | altezza massima del radiatore mm 200
|  | W | 0.44075
S50.C35.030 | altezza massima del radiatore mm 300
|  | W | 0.492
S50.C35.040 | altezza massima del radiatore mm 400
|  | W | 0.33825
S50.C35.050 | altezza massima del radiatore mm 500
|  | W | 0.287
S50.C35.060 | altezza massima del radiatore mm 600
|  | W | 0.21525
S50.C35.075 | altezza massima del radiatore mm 750
|  | W | 0.21525
S50.C35.090 | altezza massima del radiatore mm 900
|  | W | 0.21525
S50.C35.100 | altezza massima del radiatore mm 1000
|  | W | 0.21525
S50.C35.150 | altezza massima del radiatore mm 1500
|  | W | 0.287
S50.C35.180 | altezza massima del radiatore mm 1800
|  | W | 0.287
S50.C35.200 | altezza massima del radiatore mm 2000
|  | W | 0.287
S50.C35.250 | altezza massima del radiatore mm 2500
|  | W | 0.287
S50.C40 | Corpi scaldanti costituiti da radiatori con tubi orizzontali in acciaio, particolarmente indicati per asciugare teli da bagno, verniciati a polveri epossidiche con colore base bianco, completi di mensole di sostegno, viti e tasselli, opere murarie per il fissaggio, conteggiati in funzione della grandezza. Misure indicative H x L Potenza resa a norma UNI 6514 (ISO) non inferiore a P (W) : Radiatori in acciaio tipo a tubi orizzontali lisci colore bianco
S50.C40.050 | altezza x larghezza = cm 76 x cm 45 potenza 500 W
|  | cad | 208.5772
S50.C40.060 | altezza x larghezza = cm 76 x cm 60 potenza 600 W
|  | cad | 223.2347
S50.C40.070 | altezza x larghezza = cm 120 x cm 45 potenza 700 W
|  | cad | 290.1775
S50.C40.090 | altezza x larghezza = cm 76 x cm 100 potenza 900 W
|  | cad | 244.1447
S50.C40.095 | altezza x larghezza = cm 120 x cm 60 potenza 900 W
|  | cad | 306.2495
S50.C40.110 | altezza x larghezza = cm 180 x cm 45 potenza 1100 W
|  | cad | 419.225
S50.C40.140 | altezza x larghezza = cm 180 x cm 60 potenza 1400 W
|  | cad | 438.7717
S50.C40.150 | altezza x larghezza = cm 120 x cm 100 potenza 1500 W
|  | cad | 331.3517
S50.C40.240 | altezza x larghezza = cm 180 x cm 100 potenza 2400 W
|  | cad | 477.1375
S50.C45 | Corpi scaldanti costituiti da radiatori con tubi orizzontali in acciaio, particolarmente indicati per installazione in locali da bagno, verniciati a polveri epossidiche con colore brillante a scelta, completi di mensole di sostegno, viti e tasselli, opere murarie per il fissaggio, conteggiati in funzione della grandezza. Misure indicative H x L. Potenza resa a norma UNI 6514 (ISO) non inferiore a P (W) : Radiatori in acciaio tipo tubi orizzontali lisci colore a scelta
S50.C45.050 | altezza x larghezza = cm 76 x cm 45 potenza 500 W
|  | cad | 266.4385
S50.C45.060 | altezza x larghezza = 76 x cm 60. Potenza 600 W
|  | cad | 285.319
S50.C45.070 | altezza x larghezza = 120 x cm 45 potenza 700 W
|  | cad | 372.5055
S50.C45.090 | altezza x larghezza = 76 x cm 100 potenza 900 W
|  | cad | 312.5225
S50.C45.095 | altezza x larghezza = 120 x cm 60 potenza 900 W
|  | cad | 393.4462
S50.C45.110 | altezza x larghezza = 180 x cm 45 potenza 1100 W
|  | cad | 541.979
S50.C45.140 | altezza x larghezza = 180 x cm 60 potenza 1400 W
|  | cad | 567.1427
S50.C45.150 | altezza x larghezza = 120 x cm 100 potenza 1500 W
|  | cad | 425.5082
S50.C45.240 | altezza x larghezza = cm 180 x cm 100 potenza 2400 W
|  | cad | 617.337
S50.C50 | Pannello radiante per installazione a soffitto idoneo per acqua calda fino a 100° C, composto da piastra radiante in acciaio accoppiata a tubi in acciaio di diametro adeguato, bordature laterali per contenimento isolante, materassino di lana di roccia con spessore di mm 50, coprigiunti, verniciatura, accessori per corretta installazione, compreso i ponteggi e le opere murarie per il fissaggio. Resa termica con altezza di installazione pari a m 6,0 e con DT = 60° C non inferiore al valore indicato in W/m : Pannello radiante a soffitto
S50.C50.025 | larghezza piastra mm 300 resa termica 250 W/m
|  | m | 59.409
S50.C50.037 | larghezza piastra mm 450 resa termica 370 W/m
|  | m | 72.7955
S50.C50.049 | larghezza piastra mm 600 resa termica 490 W/m
|  | m | 81.4772
S50.C50.062 | larghezza piastra mm 750 resa termica 620 W/m
|  | m | 92.086
S50.C50.073 | larghezza piastra mm 900 resa termica 730 W/m
|  | m | 108.0042
S50.C50.210 | scossaline anticonvettive per i due lati
|  | m | 9.0507
S50.C55 | Pannello radiante per installazione a soffitto idoneo per acqua calda, acqua surriscaldata, vapore ed olio diatermico, composto da piastra radiante in acciaio accoppiata a tubi in acciaio di diametro adeguato, bordature laterali per contenimento isolante, materassino di lana di roccia con spessore di mm 50, coprigiunti, verniciatura, accessori per corretta installazione, compreso i ponteggi e le opere murarie per il fissaggio. Resa termica con altezza di installazione pari a m 6,0 e con DT = 100° C non inferiore al valore indicato in W/m : Pannello radiante a soffitto
S50.C55.046 | larghezza piastra mm 300 resa termica 460 W/m
|  | m | 65.3232
S50.C55.067 | larghezza piastra mm 450 resa termica 670 W/m
|  | m | 80.36
S50.C55.088 | larghezza piastra mm 600 resa termica 880 W/m
|  | m | 91.2557
S50.C55.109 | larghezza piastra mm 750 resa termica 1090 W/m
|  | m | 103.8222
S50.C55.130 | larghezza piastra mm 900 resa termica 1300 W/m
|  | m | 117.1882
S50.C55.210 | scossaline anticonvettive per i due lati
|  | m | 9.0507
S50.C60 | Pannello radiante a pavimento per edilizia civile idoneo al funzionamento con acqua calda a bassa temperatura, realizzato con i seguenti componenti: pannello isolante in polistirene di adeguata densita' e comunque non inferiore a 25 kg/m³ posato sulla soletta strutturale, striscia perimetrale di polistirene spessore minimo cm 1 e altezza minima cm 10, foglio di polietilene con funzione anticondensa o altro sistema equivalente, sistema per fissaggio del tubo costituito da rete metallica con relativi clips di ancoraggio o altro sistema equivalente, tubo in idoneo materiale plastico suddiviso in circuiti di adeguato diametro e lunghezza, giunti di dilatazione da prevedere in funzione della dimensione massima dei pannelli radianti, additivo liquido per formazione del massetto (il massetto deve ricoprire la generatrice superiore dei tubi di uno spessore idoneo a garantire la resistenza meccanica necessaria e comunque non inferiore a 3,0 cm). Spessore del pannello isolante: S (cm). Interasse del tubo: I (cm). Sono esclusi: il collettore di distribuzione; la formazione del massetto e del pavimento
S50.C60.210 | S = 2,0 - I = 10
|  | m² | 61.377
S50.C60.215 | S = 2,0 - I = 15
|  | m² | 49.8867
S50.C60.220 | S = 2,0 - I = 20
|  | m² | 42.1992
S50.C60.310 | S = 3,0 - I = 10
|  | m² | 63.714
S50.C60.315 | S = 3,0 - I = 15
|  | m² | 52.2135
S50.C60.320 | S = 3,0 - I = 20
|  | m² | 44.5363
S50.C60.400 | maggiorazione per piastra metallica
|  | m² | 12.4537
S50.C65 | Pannello radiante a pavimento per edilizia industriale idoneo al funzionamento con acqua calda a bassa temperatura, da posare direttamente sulla soletta strutturale e realizzato con i seguenti componenti: foglio di polietilene con funzione anticondensa o altro sistema equivalente, sistema per fissaggio del tubo costituito da rete metallica con relativi clips di ancoraggio o altro sistema equivalente, tubo in materiale plastico suddiviso in circuiti di adeguato diametro e lunghezza, giunti di dilatazione da prevedere in funzione della dimensione massima dei pannelli radianti, additivo liquido per la formazione del massetto (il massetto deve ricoprire la generatrice superiore dei tubi di uno spessore idoneo a garantire la resistenza meccanica necessaria e comunque non inferiore a 3,0 cm). Sono esclusi: il collettore di distribuzione; la formazione del massetto e del pavimento
S50.C65.015 | interasse del tubo 15 cm
|  | m² | 44.6695
S50.C65.020 | interasse del tubo 20 cm
|  | m² | 34.8705
S50.C65.030 | interasse del tubo 30 cm
|  | m² | 25.1432
S50.C90 | Allaccio di radiatore (in ghisa, alluminio o acciaio) dal collettore di distribuzione oppure dalla rete di distribuzione principale, costituito da coppia di valvole in ottone cromato detentore e valvola ad angolo con manopola), valvolina di sfiato aria manuale in ottone cromato, tubazioni di rame o di ferro di diametro adeguato rivestite con guaina isolante di spessore e conducibilita' tali da rispettare le vigenti norme di legge, con riduzione dello spessore al 30% per installazione all'interno di locali riscaldati, comprensivo di raccordi, accessori necessari al montaggio ed opere murarie di apertura e richiusura tracce in laterizi forati e murature leggere con esclusione di tracce in solette e muri in C.A. o muri in pietra, di rifacimento dell'intonaco e del tinteggio. Sono esclusi anche il collettore di distribuzione e la rete principale
S50.C90.010 | maggiorazione per ogni allaccio
|  | cad | 148.1227
S50.C90.020 | Fornitura e posa in opera di comando termostatico per valvole radiatori termostatiche e termostatizzabili, sensore incorporato con elemento sensibile a liquido, scala graduata per la regolazione da 0 a 5 corrispondente ad un campo di temperatura da 0 a 28 °C, con adattatore. Compresa minuteria varia di uso e consumo ed ogni altro onere non già menzionato necessario alla corretta e completa installazione ed al perfetto funzionamento, con restituzione secondo la buona regola dell'arte
|  | cad | 24.313
S50.C90.030 | Fornitura e posa in opera di comando termostatico per valvole radiatori termostatiche e termostatizzabili, sensore incorporato con elemento sensibile a liquido, scala graduata per la regolazione da 0 a 5 corrispondente ad un campo di temperatura da 0 a 30 °C, con adattatore. Versione anti manomissione, con regolazione mediante apposita chiave fornita in dotazione. Compresa minuteria varia di uso e consumo ed ogni altro onere non già menzionato necessario alla corretta e completa installazione ed al perfetto funzionamento, con restituzione secondo la buona regola dell'arte
|  | cad | 31.2522
S50.D05 | Ventilconvettore per installazione a vista in posizione verticale, completo di mobile di copertura, pannello di comando velocita' incorporato, bacinella di raccolta condensa, filtro aria, batteria per acqua calda o refrigerata, comprese le opere murarie per il fissaggio ed il collegamento elettrico escluso le linee elettriche. Potenzialita' termica valutata alla velocita' max con acqua entrante a 70° C, DT = 10° C, aria entrante a 20° C. Potenzialita' frigorifera totale valutata alla velocita' max con acqua entrante a 7° C, DT = 5° C, aria entrante a 27° C b.s./19° C b.u. Potenzialita' termica non inferiore a: PT (kW). Potenzialita' frigorifera totale non inferiore a: PF (kW)
S50.D05.150 | PF (kW) PT = 3,40 - PF = 1,50
|  | cad | 287.0615
S50.D05.240 | PF (kW) PT = 4,90 - PF = 2,40
|  | cad | 327.467
S50.D05.340 | PF (kW) PT = 7,40 - PF = 3,40
|  | cad | 380.6747
S50.D05.390 | PF (kW) PT = 8,60 - PF = 3,90
|  | cad | 394.6147
S50.D05.510 | PF (kW) PT = 12,90 - PF = 5,10
|  | cad | 457.642
S50.D05.600 | PF (kW) PT = 15,10 - PF = 6,00
|  | cad | 506.9855
S50.D10 | Ventilconvettore per installazione a vista in posizione verticale, completo di mobile di copertura, pannello di comando velocita' incorporato, bacinella di raccolta condensa, filtro aria, batteria per acqua calda o refrigerata, ventilatore tangenziale a bassa rumorosita', comprese le opere murarie per il fissaggio ed il collegamento elettrico escluso le linee elettriche. Potenzialita' termica valutata alla velocita' max con acqua entrante a 70° C, DT = 10° C, aria entrante a 20° C. Potenzialita' frigorifera totale valutata alla velocita' max con acqua entrante a 7° C, DT = 5° C, aria entrante a 27° C b.s./19° C b.u. Potenzialita' termica non inferiore a PT (kW). Potenzialita' frigorifera non inferiore a: PF (kW)
S50.D10.070 | PF (kW) PT = 1,90 - PF = 0,70
|  | cad | 269.9235
S50.D10.110 | PF (kW) PT = 2,80 - PF = 1,10
|  | cad | 295.979
S50.D10.190 | PF (kW) PT = 4,40 - PF = 1,90
|  | cad | 348.0285
S50.D10.250 | PF (kW) PT = 5,70 - PF = 2,50
|  | cad | 381.5972
S50.D15 | Ventilconvettore per installazione a vista in posizione orizzontale, senza pannello di comando velocita', completo di mobile di copertura, bacinella di raccolta condensa, filtro aria, batteria per acqua calda o refrigerata, compreso le opere murarie per il fissaggio ed il collegamento elettrico escluso le linee elettriche. Potenzialita' termica valutata alla velocita' max con acqua entrante a 70° C, DT = 10 °C, aria entrante a 20° C. Potenzialita' frigorifera totale valutata alla velocita' max con acqua entrante a 7° C, DT = 5° C, aria entrante a 27° C b.s./19° C b.u. Potenzialita' termica non inferiore a: PT (kW). Potenzialita' frigorifera totale non inferiore a: PF (kW)
S50.D15.150 | PF (kW). PT = 3,40 - PF = 1,50
|  | cad | 354.8857
S50.D15.240 | PF (kW). PT = 4,90 - PF=2,40
|  | cad | 409.7027
S50.D15.340 | PF (kW). PT = 7,40 - PF=3.40
|  | cad | 459.0155
S50.D15.390 | PF (kW). PT = 8,60 - PF = 3,90
|  | cad | 485.7372
S50.D15.510 | PF (kW). PT = 12,90 - PF = 5,10
|  | cad | 545.3512
S50.D15.600 | PF (kW) PT = 15,10 - PF = 6,00
|  | cad | 602.864
S50.D20 | Ventilconvettore per installazione da incasso in posizione verticale oppure orizzontale, senza mobile di copertura, senza pannello di comando velocita', completo di bacinella di raccolta condensa, filtro aria, batteria per acqua calda o refrigerata, compreso le opere murarie per il fissaggio ed il collegamento elettrico escluso le linee elettriche. Potenzialita' termica valutata alla velocita' max con acqua entrante a 70° C, DT = 10° C, aria entrante a 20° C. Potenzialita' frigorifera totale valutata alla velocita' max con acqua entrante a 7° C, DT = 5° C, aria entrante a 27° C b.s./19 °C b.u. Potenzialita' termica non inferiore a: PT (kW). Potenzialita' frigorifera totale non inferiore a: PF (kW)
S50.D20.150 | PF (kW) PT = 3,40 - PF = 1,50
|  | cad | 250.0795
S50.D20.240 | PF (kW) PT = 4,90 - PF = 2,40
|  | cad | 284.3247
S50.D20.340 | PF (kW) PT = 7,40 - PF = 3,40
|  | cad | 321.3068
S50.D20.390 | PF (kW) PT = 8,60 - PF = 3,90
|  | cad | 344.605
S50.D20.510 | PF (kW) PT = 12,90 - PF = 5,10
|  | cad | 410.3792
S50.D20.600 | PF (kW) PT = 15,10 - PF = 6,00
|  | cad | 460.3992
S50.D25 | Ventilconvettore a cassetta per installazione in controsoffitto, costituito da batteria di scambio a 2 tubi per acqua calda o refrigerata, ventilatore con pale rovesce a profilo alare accoppiato direttamente a motore a tre velocità, filtro aria rigenerabile, griglia di aspirazione aria a soffitto dalla quale si accede per la pulizia del filtro, diffusori di mandata aria del tipo lineare regolabile in grado di poter inviare l'aria su 2, 3 o 4 lati, bacinella di raccolta condensa con pompa per sollevamento condensa, valvola idraulica ad azione ON-OFF con servomotore elettrotermico, comprese le opere murarie per il fissaggio ed il collegamento elettrico escluso le linee elettriche. Potenzialità termica valutata alla velocità max con acqua entrante a 70° C, DT = 10° C, aria entrante a 20° C. Potenzialità frigorifera totale valutata alla velocità max con acqua entrante a 7° C, DT 5° C, aria entrante a 27° C b.s./19° C b.u. Potenzialità termica non inferiore a: PT (kW). Potenzialità frigorifera totale non inferiore a: PF (kW). Portata aria alla velocità max non inferiore a: PA (mc/h)
S50.D25.070 | PT = 6,00 kW PF = 2,00 kW PA = 700 mc/h
|  | cad | 1157.8195
S50.D25.085 | PT = 9,50 kW PF = 4,00 kW PA = 850 mc/h
|  | cad | 1316.0795
S50.D25.110 | PT= 11,50 kW PF = 5,50 kW PA = 1100 mc/h
|  | cad | 1426.3797
S50.D25.160 | PT = 20,50 kW PF = 8,50 kW PA = 1600 mc/h
|  | cad | 1955.29
S50.D25.210 | PT = 24,00 kW PF = 11,00 kW PA = 2100 mc/h
|  | cad | 2061.4595
S50.D30 | Ventilconvettore a cassetta per installazione in controsoffitto, costituito da batteria di scambio a 4 tubi per acqua calda o refrigerata, ventilatore con pale rovesce a profilo alare accoppiato direttamente a motore a tre velocità, filtro aria rigenerabile, griglia di aspirazione aria a soffitto dalla quale si accede per la pulizia del filtro, diffusori di mandata aria del tipo lineare regolabile in grado di poter inviare l'aria su 2, 3 o 4 lati, bacinella di raccolta condensa con pompa per sollevamento condensa, n. 2 valvole idrauliche ad azione ON- OFF con servomotore elettrotermico, comprese le opere murarie per il fissaggio ed il collegamento elettrico escluso le linee elettriche. Potenzialità termica valutata alla velocità max con acqua entrante a 70° C, DT = 10° C, aria entrante a 20° C. Potenzialità frigorifera totale valutata alla velocità max con acqua entrante a 7° C, DT 5° C, aria entrante a 27° C b.s./19° C b.u. Potenzialità termica non inferiore a: PT (kW). Potenzialità frigorifera totale non inferiore a: PF (kW). Portata aria alla velocità max non inferiore a: PA (mc/h)
S50.D30.110 | PT = 3,50 kW PF = 5,00 kW PA = 1100 mc/h
|  | cad | 1642.2037
S50.D30.210 | PT = 7,50 kW PF = 9,50 kW PA = 2100 mc/h
|  | cad | 2360.1752
S50.D35 | Ventilconvettore a gas per installazione verticale a parete, costituito da bruciatore atmosferico, camera di combustione a circuito stagno e flusso forzato per estrazione fumi, corredato di accensione elettronica, apparecchiature di controllo e sicurezza, termostato ambiente, kit aspirazione e scarico separati, compreso le opere murarie di fissaggio ed i collegamenti, escluso le linee elettriche e gas. Potenza termica utile non inferiore a: PU (kW)
S50.D35.210 | PU (kW). PU = 2,10
|  | cad | 474.5852
S50.D35.250 | PU (kW). PU = 2,50
|  | cad | 499.2365
S50.D35.310 | PU (kW). PU = 3,10
|  | cad | 761.5852
S50.D35.410 | PU (kW). PU = 4,10
|  | cad | 830.7112
S50.D35.480 | PU (kW). PU = 4,80
|  | cad | 860.221
S50.D35.780 | PU (kW). PU = 7,80
|  | cad | 1631.5642
S50.D35.910 | PU (kW). PU = 9,10
|  | cad | 1694.3352
S50.D40 | Ventilconvettore a gas per installazione pensile a soffitto con lancio diretto o canalizzabile, costituito da bruciatore atmosferico, camera di combustione a circuito stagno e flusso forzato per estrazione fumi, corredato di accensione elettronica, apparecchiature di controllo e sicurezza, termostato ambiente, kit per aspirazione e scarico separati, compreso le opere murarie di fissaggio ed i collegamenti, escluso le linee elettriche e gas. Potenza termica utile non inferiore a: PU (kW)
S50.D40.780 | PU (kW). PU = 7,80
|  | cad | 1816.9047
S50.D40.910 | PU (kW). PU = 9,10
|  | cad | 1881.162
S50.D45 | Convettore elettrico per riscaldamento di ambienti per montaggio a parete, corredato di morsettiera, termostato ambiente, posizione di taratura antigelo, compreso le opere murarie per il fissaggio ed i collegamenti, escluso le linee elettriche. Potenza elettrica non inferiore a: P (W)
S50.D45.050 | P(W) P = 500
|  | cad | 43.829
S50.D45.075 | P(W) P = 750
|  | cad | 47.2832
S50.D45.100 | P(W) P = 1000
|  | cad | 50.6965
S50.D45.125 | P(W) P = 1250
|  | cad | 54.8272
S50.D45.150 | P(W) P = 1500
|  | cad | 58.2302
S50.D45.175 | P(W) P = 1750
|  | cad | 65.7845
S50.D45.200 | P(W) P = 2000
|  | cad | 69.208
S50.D47 | Convettore elettrico per riscaldamento di ambienti per montaggio a parete, corredato di morsettiera, termostato ambiente, posizione di taratura antigelo, compreso le opere murarie per il fissaggio ed i collegamenti, escluso le linee elettriche. Potenza elettrica non inferiore a
S50.D47.050 | P(W) P = 500
|  | cad | 51.3832
S50.D47.075 | P(W) P = 750
|  | cad | 54.8272
S50.D47.100 | P(W) P = 1000
|  | cad | 58.9272
S50.D47.125 | P(W) P = 1250
|  | cad | 62.3507
S50.D47.150 | P(W) P = 1500
|  | cad | 65.7845
S50.D47.175 | P(W) P = 1750
|  | cad | 73.308
S50.D47.200 | P(W) P = 2000
|  | cad | 76.711
S50.D50 | Aerotermo per installazione a parete per funzionamento ad acqua calda, costituito da scambiatore a tubi alettati, involucro di contenimento in lamiera, motore ventilatore a 6 poli (900 giri/min.), grado di protezione IP44, alette deflettrici per orientare il flusso d'aria, compreso gli staffaggi, le opere murarie per il fissaggio ed i collegamenti elettrici escluso le linee elettriche. Potenza termica con aria a 20° C ed acqua 85°/75° C non inferiore a: PT (kW). Portata aria indicativa: PA (mc/h). Altezza massima di installazione: H (m). Lunghezza indicativa del lancio di aria calda con alette deflettrici orientate a 45 gradi: L (m)
S50.D50.005 | PT = 5,2 - PA = 700 - H = 2,7 - L = 4,5
|  | cad | 494.8802
S50.D50.006 | PT = 6,4 - PA = 650 - H = 2,7 - L = 4,0
|  | cad | 507.8157
S50.D50.007 | PT = 7,9 - PA = 700 - H = 2,7 - L = 4,0
|  | cad | 531.0217
S50.D50.010 | PT = 10,8 - PA = 1500 - H = 3,2 - L = 7,5
|  | cad | 559.199
S50.D50.013 | PT = 13,2 - PA = 1400 - H = 3,2 - L = 7,0
|  | cad | 577.2595
S50.D50.014 | PT = 14,3 - PA = 1600 - H = 3,4 - L = 7,0
|  | cad | 585.2032
S50.D50.016 | PT =16,3 - PA = 1500 - H = 3,0 - L = 6,5
|  | cad | 593.1367
S50.D50.018 | PT = 18,7 - PA = 2600 - H = 3,5 - L = 8,5
|  | cad | 653.3863
S50.D50.019 | PT = 19,8 - PA = 2400 - H = 3,5 - L = 9,0
|  | cad | 666.1167
S50.D50.023 | PT = 23,7 - PA = 2100 - H = 3,2 - L = 9,0
|  | cad | 704.4108
S50.D50.024 | PT = 24,3 - PA = 3100 - H = 3,2 - L = 11,5
|  | cad | 684.9153
S50.D50.026 | PT = 26,6 - PA = 3000 - H = 3,2 - L = 10,5
|  | cad | 723.199
S50.D50.028 | PT = 28,0 - PA = 2900 - H = 3,5 - L = 10,0
|  | cad | 739.107
S50.D50.030 | PT = 30,1 - PA = 2900 - H = 3,5 - L = 10,5
|  | cad | 757.1572
S50.D50.034 | PT = 34,8 - PA = 6100 - H = 4,0 - L = 18,0
|  | cad | 882.1355
S50.D50.046 | PT = 46,9 - PA = 6000 - H = 4,0 - L = 17,0
|  | cad | 925.4725
S50.D50.052 | PT = 53,2 - PA = 5600 - H = 4,5 - L = 13,0
|  | cad | 952.9527
S50.D50.054 | PT = 54,7 - PA = 8900 - H = 4,5 - L = 21,0
|  | cad | 1007.8517
S50.D50.072 | PT = 72,6 - PA = 8000 - H = 5,0 - L = 18,0
|  | cad | 1023.7495
S50.D50.080 | PT = 80,2 - PA = 8700 - H = 5,0 - L = 18,0
|  | cad | 1041.0925
S50.D55 | Aerotermo per installazione a parete per funzionamento ad acqua calda, costituito da scambiatore a tubi alettati, involucro di contenimento in lamiera, motore ventilatore a 6/12 poli (900/450 giri/min.), grado prot. IP44, alette deflettrici per orientare il flusso d'aria, compreso gli staffaggi, le opere murarie per il fissaggio, i collegamenti elettrici, il commutatore di velocita', escluso le linee elettriche e gli apparecchi elettrici di comando e protezione. Potenza termica alla velocita' max con aria a 20° C ed acqua a 85°/75° C non inferiore a: PT (kW). Portata d'aria indicativa alla velocita' max: PA (mc/h). Altezza massima di installazione: H (m). Lunghezza indicativa del lancio di aria calda con alette deflettrici orientate a 45 gradi
S50.D55.005 | PT = 5,2 - PA = 700 - H = 2,7 - L = 4,5
|  | cad | 575.0968
S50.D55.006 | PT = 6,4 - PA = 600 - H = 2,7 - L = 4,0
|  | cad | 595.3302
S50.D55.007 | PT = 7,9 - PA = 700 - H = 2,7 - L = 4,0
|  | cad | 616.9885
S50.D55.010 | PT = 10,8 - PA = 1500 - H = 3,2 - L = 7,5
|  | cad | 648.784
S50.D55.013 | PT = s13,2 - PA = 1400 - H = 3,2 - L = 7,0
|  | cad | 671.1802
S50.D55.014 | PT = 14,3 - PA = 1600 - H = 3,4 - L = 7,0
|  | cad | 681.3072
S50.D55.016 | PT = 16,3 - PA = 1500 - H = 3,0 - L = 6,5
|  | cad | 689.9582
S50.D55.018 | PT = 18,7 - PA = 2600 - H = 3,5 - L = 8,5
|  | cad | 755.7017
S50.D55.019 | PT = 19,8 - PA = 2400 - H = 3,5 - L = 9,0
|  | cad | 775.9352
S50.D55.023 | PT = 23,7 - PA = 2100 - H = 3,2 - L = 9,0
|  | cad | 819.2825
S50.D55.024 | PT = 24,3 - PA = 3100 - H = 3,2 - L = 11,5
|  | cad | 797.6037
S50.D55.026 | PT = 26,6 - PA = 3000 - H = 3,2 - L = 10,5
|  | cad | 841.6787
S50.D55.028 | PT = 28,0 - PA = 2900 - H = 3,5 - L = 10,0
|  | cad | 860.4875
S50.D55.030 | PT = 30,1 - PA = 2900 - H = 3,5 - L = 10,5
|  | cad | 881.4077
S50.D55.034 | PT = 34,8 - PA = 6100 - H = 4,0 - L = 18,0
|  | cad | 1028.7925
S50.D55.046 | PT = 46,9 - PA = 6000 - H = 4,0 - L = 17,0
|  | cad | 1081.5595
S50.D55.053 | PT = 53,2 - PA = 5600 - H = 4,5 - L = 13,0
|  | cad | 1114.052
S50.D55.054 | PT = 54,7 - PA = 8900 - H = 4,5 - L = 21,0
|  | cad | 1177.6225
S50.D55.072 | PT = 72,6 - PA = 8000 - H = 5,0 - L = 18,0
|  | cad | 1197.856
S50.D55.080 | PT = 80,2 - PA = 8700 - H = 5,0 - L = 18,0
|  | cad | 1216.634
S50.D60 | Aerotermo per installazione pensile a proiezione verticale idoneo per funzionamento ad acqua calda, acqua surriscaldata e vapore, costituito da scambiatore a tubi alettati, telaio di contenimento, ventilatore con motore a 6 poli (900 giri/min.), grado di protezione IP44, diffusore anemostatico, compresi gli staffaggi, le opere murarie per il fissaggio, i collegamenti elettrici escluse le linee elettriche e gli apparecchi elettrici di comando e protezione. Potenza termica con aria a 20° C ed acqua 85°/75° C non inferiore a: PT (kW). Portata aria indicativa: PA (mc/h). Altezza massima di installazione: H (m). Diametro indicativo di influenza a livello del pavimento: D (m)
S50.D60.011 | PT = 11,0 - PA = 1700 - H = 4,0 - D = 11
|  | cad | 840.0182
S50.D60.012 | PT = 12,1 - PA = 1700 - H = 4,0 - D = 10
|  | cad | 855.383
S50.D60.014 | PT = 14,6 - PA = 1700 - H = 4,0 - D = 13
|  | cad | 903.804
S50.D60.016 | PT = 16,3 - PA = 1700 - H = 4,0 - D = 12
|  | cad | 921.147
S50.D60.021 | PT = 21,5 - PA = 2800 - H = 4,0 - D = 16
|  | cad | 1045.418
S50.D60.024 | PT = 24,5 - PA = 2800 - H = 4,0 - D = 14
|  | cad | 948.7092
S50.D60.029 | PT = 29,3 - PA = 4200 - H = 4,5 - D = 17
|  | cad | 1127.7767
S50.D60.033 | PT = 33,0 - PA = 4200 - H = 5,0 - D = 19
|  | cad | 1145.0992
S50.D60.035 | PT = 35,6 - PA = 4200 - H = 5,0 - D = 20
|  | cad | 1283.1155
S50.D60.039 | PT = 39,3 - PA = 5000 - H = 5,0 - D = 20
|  | cad | 1311.2825
S50.D60.045 | PT = 45,4 - PA = 5000 - H = 5,0 - D = 22
|  | cad | 1441.3447
S50.D60.051 | PT = 51,7 - PA = 6200 - H = 5,0 - D = 27
|  | cad | 1469.5015
S50.D60.055 | PT = 55,0 - PA = 6200 - H = 6,0 - D = 22
|  | cad | 1522.2377
S50.D60.059 | PT = 59,5 - PA = 6200 - H = 6,0 - D = 23
|  | cad | 1574.9842
S50.D60.090 | PT = 90,1 - PA = 12200 - H = 8,0 - D = 25
|  | cad | 1707.2092
S50.D60.109 | PT = 109 - PA = 17200 - H = 9,0 - D = 31
|  | cad | 1857.464
S50.D65 | Aerotermo per installazione pensile a proiezione verticale idoneo per funzionamento ad acqua calda, acqua surriscaldata e vapore, costituito da scambiatore a tubi alettati, telaio di contenimento, ventilatore con motore a 6/12 poli (900/450 giri/min.), grado di protezione IP44, diffusore anemostatico, compresi gli staffaggi, le opere murarie per il fissaggio, i collegamenti elettrici escluse le linee elettriche e gli apparecchi elettrici di comando e protezione. Potenza termica con aria a 20° C ed acqua 85°/75° C non inferiore a: PT (kW). Portata aria indicativa: PA (mc/h). Altezza massima di installazione: H (m). Diametro indicativo di influenza a livello del pavimento: D (m)
S50.D65.011 | PT = 11,0 - PA = 1700 - H = 4,0 - D = 11
|  | cad | 1627.003
S50.D65.012 | PT = 12,1 - PA = 1700 - H = 4,0 - D = 10
|  | cad | 1659.5262
S50.D65.014 | PT = 14,6 - PA = 1700 - H = 4,0 - D = 13
|  | cad | 1760.6835
S50.D65.016 | PT = 16,3 - PA = 1700 - H = 4,0 - D = 12
|  | cad | 1794.611
S50.D65.021 | PT = 21,5 - PA = 2800 - H = 4,0 - D = 16
|  | cad | 2040.2522
S50.D65.024 | PT = 24,5 - PA = 2800 - H = 4,0 - D = 14
|  | cad | 2075.666
S50.D65.029 | PT = 29,3 - PA = 4200 - H = 4,5 - D = 17
|  | cad | 2199.9165
S50.D65.033 | PT = 33,0 - PA = 4200 - H = 5,0 - D = 19
|  | cad | 2234.6127
S50.D65.035 | PT = 35,6 - PA = 4200 - H = 5,0 - D = 20
|  | cad | 2521.418
S50.D65.039 | PT = 39,3 - PA = 5000 - H = 5,0 - D = 20
|  | cad | 2567.666
S50.D65.045 | PT = 45,4 - PA = 5000 - H = 5,0 - D = 22
|  | cad | 2837.8663
S50.D65.051 | PT = 51,7 - PA = 6200 - H = 5,0 - D = 27
|  | cad | 2882.6382
S50.D65.055 | PT = 55,0 - PA = 6200 - H = 6,0 - D = 22
|  | cad | 2993.1743
S50.D65.059 | PT = 59,5 - PA = 6200 - H = 6,0 - D = 23
|  | cad | 3101.5782
S50.D65.090 | PT = 90,1 - PA = 12200 - H = 8,0 - D = 25
|  | cad | 3351.5347
S50.D65.109 | PT = 109 - PA = 17200 - H = 9,0 - D = 31
|  | cad | 3636.2182
S50.D80 | Accessori dei ventilconvettori per grandezze con potenzialita' termica fino a kW 9,0, valutati come aggiunta al prezzo base dei ventilconvettori, comprensivi delle opere murarie e dei collegamenti elettrici escluso le linee elettriche : Accessori dei ventilconvettori fino a kW 9,0
S50.D80.001 | batteria per impianti a 4 tubi
|  | cad | 56.293
S50.D80.002 | pannello comando velocita'
|  | cad | 19.885
S50.D80.003 | pannello comando velocita' piu' termostato ambiente
|  | cad | 85.2082
S50.D80.004 | zoccoli di appoggio
|  | cad | 20.3052
S50.D80.005 | serranda aria esterna
|  | cad | 36.613
S50.D80.006 | raccordo mandata diritto
|  | cad | 19.4853
S50.D80.007 | raccordo mandata ad angolo
|  | cad | 28.659
S50.D80.008 | griglia di mandata
|  | cad | 58.5377
S50.D80.009 | griglia di aspirazione
|  | cad | 58.9272
S50.D80.010 | griglia di aspirazione con filtro
|  | cad | 95.8785
S50.D80.011 | pannello di copertura posteriore
|  | cad | 31.7955
S50.D80.012 | batteria di riscaldamento elettrica
|  | cad | 132.7477
S50.D80.013 | valvola a 3 vie on-off con raccordi
|  | cad | 106.0055
S50.D83 | Accessori dei ventilconvettori per grandezze con potenzialita' termica oltre kW 9,0, valutati come aggiunta al prezzo base dei ventilconvettori, comprensivi delle opere murarie e dei collegamenti elettrici escluse le linee elettriche : accessori dei ventilconvettori oltre kW 9,0
S50.D83.001 | batteria per impianti a 4 tubi
|  | cad | 71.668
S50.D83.002 | pannello comando velocita'
|  | cad | 19.885
S50.D83.003 | pannello comando velocita' piu' termostato ambiente
|  | cad | 85.2082
S50.D83.004 | zoccoli di appoggio
|  | cad | 21.4635
S50.D83.005 | serranda aria esterna
|  | cad | 38.007
S50.D83.006 | raccordo mandata diritto
|  | cad | 20.6743
S50.D83.007 | raccordo mandata ad angolo
|  | cad | 32.841
S50.D83.008 | griglia di mandata
|  | cad | 63.509
S50.D83.009 | griglia di aspirazione
|  | cad | 71.8627
S50.D83.010 | griglia di aspirazione con filtro
|  | cad | 105.0625
S50.D83.011 | pannello di copertura posteriore
|  | cad | 33.7532
S50.D83.012 | batteria di riscaldamento elettrica
|  | cad | 167.8642
S50.D83.013 | valvola a 3 vie on-off con raccordi
|  | cad | 108.6192
S50.D85 | Accessori per ventilconvettore a cassetta per installazione in controsoffitto valutati come aggiunta al prezzo base del ventilconvettore, comprensivi delle opere murarie e dei collegamenti elettrici escluso le linee elettriche
S50.D85.001 | resistenza elettrica per ventilconvettore fino a 1100 mc/h
|  | cad | 67.3732
S50.D85.002 | resistenza elettrica per ventilconvettore oltre 1100 mc/h
|  | cad | 107.912
S50.D85.003 | kit aria primaria per ventilconvettore fino a 1100 mc/h
|  | cad | 54.284
S50.D85.004 | kit aria primaria per ventilconvettore oltre 1100 mc/h
|  | cad | 99.4045
S50.D85.005 | commutatore di velocità per montaggio a parete
|  | cad | 41.8405
S50.D85.006 | termostato ambiente a parete con commutatore EST/INV e di velocità
|  | cad | 129.4882
S50.D90 | Allaccio di ventilconvettore di distribuzione oppure dalla rete di distribuzione principale, costituito da coppia di valvole in ottone cromato (detentore e valvola ad angolo con manopola), tubazioni di rame o di ferro di diametro adeguato rivestite con guaina isolante di spessore e conducibilita' tali da rispettare le vigenti norme di legge, con riduzione dello spessore al 30% per installazione all'interno di locali riscaldati, eventuale tubazione di scarico condensa convogliata fino alla rete principale di scarico acque bianche oppure alla rete principale di scarico acque nere tramite pozzetto sifonato, comprensivo di raccordi ed opere murarie di apertura e richiusura tracce in laterizi forati e murature leggere con esclusione di tracce in solette e muri in c.a. o muri in pietra, di rifacimento dell'intonaco e del tinteggio. Sono esclusi anche il collettore di distribuzione, la rete principale di adduzione e la rete principale di scarico
S50.D90.001 | per allaccio 2 tubi senza scarico condensa
|  | cad | 174.5882
S50.D90.002 | per allaccio 2 tubi con scarico condensa
|  | cad | 219.719
S50.D90.003 | per allaccio 4 tubi con scarico condensa
|  | cad | 380.6235
S50.D90.004 | maggiorazione per una valvola on-off su ciascun ventilconvettore
|  | cad | 106.5897
S50.D90.005 | maggiorazione per una valvola modulante su ciascun ventilconvettore
|  | cad | 158.9263
S50.E01 | Fornitura e posa in opera di elettropompa o circolatore rifasato, verticale od orizzontale, con possibilità di regolazione della curva di funzionamento, con più velocità di rotazione, per i circuiti di seguito specificati. Compresa la componentistica necessaria per il montaggio, quali bocchettoni o controflange UNI 2280 con relativa bulloneria, così come tutti i collegamenti idraulici ed elettrici nonché la taratura finale di ciascun circolatore. Compresi tutti i collegamenti necessari, idraulici ed elettrici, minuteria varia di uso e consumo ed ogni altro onere non già menzionato necessario alla corretta e completa installazione ed al perfetto funzionamento, con restituzione secondo la buona regola dell'arte
S50.E01.001 | funzionamento caratterizzato da portata 0,2 m³/h, prevalenza 35 kPa, alimentazione elettrica monofase 230 V, 50 Hz, potenza massima assorbita 60 W, corrente nominale 0,6 A, grado di protezione IP 44, raccordi con bocchettoni G 1"1/2, pressione di funzionamento max 10 bar, temperatura del liquido da +2 °C a +110 °C, compresa coppia di bocchettoni per l'installazione
|  | cad | 214.8912
S50.E01.002 | funzionamento caratterizzato da portata 0,5 m³/h, prevalenza 35 kPa, alimentazione elettrica monofase 230 V, 50 Hz, potenza massima assorbita 80 W, corrente nominale 0,34 A, grado di protezione IP 44, raccordi con bocchettoni G 1" ½, pressione di funzionamento max 10 bar, temperatura del liquido da +2 °C a +110 °C, compresa coppia di bocchettoni per l´installazione
|  | cad | 271.5225
S50.E01.003 | funzionamento caratterizzato da portata 3,5 m³/h, prevalenza 30 kPa, alimentazione elettrica monofase 230 V, 50 Hz, potenza massima assorbita 120 W, corrente nominale 0,5 A, grado di protezione IP 42, raccordi con bocchettoni G 1"½, pressione di funzionamento max 10 bar, temperatura del liquido da -25 °C a +110 °C, compresa coppia di bocchettoni per l'installazione
|  | cad | 356.8845
S50.E01.004 | funzionamento caratterizzato da portata 3 m³/h, prevalenza 60 kPa, alimentazione monofase 230 V, 50 Hz, potenza massima assorbita 245 W, corrente nominale 1,04 A, grado di protezione IP 42, raccordi con bocchettoni da 1"½, compresi, pressione di funzionamento max 10 bar, temperatura del liquido da -25 °C a +110 °C, compresa coppia di bocchettoni per l'installazione
|  | cad | 404.875
S50.E01.005 | funzionamento caratterizzato da portata 1,6 m³/h, prevalenza 35 kPa, alimentazione elettrica monofase 230 V, 50 Hz, potenza massima assorbita 35 W, corrente nominale 0,15 A, grado di protezione IP 44, raccordi con bocchettoni da 2", compresi, pressione di funzionamento max 10 bar, temperatura del liquido da +2 °C a +110 °C, compresa coppia di bocchettoni per l'installazione
|  | cad | 253.6772
S50.E01.006 | funzionamento caratterizzato da portata 2,5 m³/h, prevalenza 50 kPa, alimentazione elettrica monofase 230 V, 50 Hz, potenza massima assorbita 140 W, corrente nominale 0,6 A, grado di protezione IP 42, raccordi con bocchettoni G 2", pressione di funzionamento max 10 bar, temperatura del liquido da -25 °C a +110 °C, compresa coppia di bocchettoni per l'installazione
|  | cad | 418.323
S50.E01.007 | funzionamento caratterizzato da portata 4,5 m³/h, prevalenza 70 kPa, alimentazione elettrica trifase 380 V, 50 Hz, potenza massima assorbita 400 W, corrente nominale 0,78 A, grado di protezione IP 44, raccordi con flange DN 32, pressione di funzionamento max 10 bar, temperatura del liquido da -10 °C a +120 °C, compresa coppia di flange UNI 2280 DN 32 con relativa bulloneria per l'installazione
|  | cad | 716.5262
S50.E01.008 | funzionamento caratterizzato da portata 1,7 m³/h, prevalenza 45 kPa, alimentazione monofase 230 V, 50 Hz, potenza massima assorbita 140 W, corrente nominale 0,6 A, grado di protezione IP 42, raccordi con flange DN 40, pressione di funzionamento max 10 bar, temperatura del liquido da -25 °C a +110 °C, compresa coppia di flange UNI 2280 DN 40 con relativa bulloneria per l'installazione, per il circuito di alimentazione dell'impianto a pannelli radianti
|  | cad | 443.8147
S50.E01.009 | funzionamento caratterizzato da portata 12 m³/h, prevalenza 15 kPa, alimentazione trifase 400 V, 50 Hz, potenza massima assorbita 320 W, corrente nominale 1,15 A, grado di protezione IP 44, raccordi con flange DN 40, pressione di funzionamento max 10 bar, temperatura del liquido da -10 °C a +120 °C, compresa coppia di flange UNI 2280 DN 40 con relativa bulloneria per l'installazione
|  | cad | 800.3302
S50.E01.010 | funzionamento caratterizzato da portata 12 m³/h, prevalenza 15 kPa, alimentazione trifase 400 V, 50 Hz, potenza massima assorbita 460 W, corrente nominale 0,92 A, grado di protezione IP 44, raccordi con flange DN 40, pressione di funzionamento max 10 bar, temperatura del liquido da -10 °C a +120 °C, compresa coppia di flange UNI 2280 DN 40 con relativa bulloneria per l'installazione
|  | cad | 846.7423
S50.E01.011 | funzionamento caratterizzato da portata 9 m³/h, prevalenza 75 kPa, alimentazione trifase 400 V, 50 Hz, potenza massima assorbita 770 W, corrente nominale 1,3 A, grado di protezione IP 44, raccordi con flange DN 40, pressione di funzionamento max 10 bar, temperatura del liquido da -10 °C a +120 °C, compresa coppia di flange UNI 2280 DN 40 con relativa bulloneria per l'installazione
|  | cad | 983.7745
S50.E01.012 | funzionamento caratterizzato da portata 12 m³/h, prevalenza 15 kPa, alimentazione trifase 400 V, 50 Hz, potenza massima assorbita 720 W, corrente nominale 1,3 A, grado di protezione IP 44, raccordi con flange DN 50, pressione di funzionamento max 10 bar, temperatura del liquido da -10 °C a +120 °C, compresa coppia di flange UNI 2280 DN 50 con relativa bulloneria per l'installazione
|  | cad | 1005.689
S50.E01.013 | funzionamento caratterizzato da portata 12 m³/h, prevalenza 15 kPa, alimentazione trifase 400 V, 50 Hz, potenza massima assorbita 1 kW, corrente nominale 2 A, grado di protezione IP 44, raccordi con flange DN 50, pressione di funzionamento max 10 bar, temperatura del liquido da -10 °C a +120 °C, compresa coppia di flange UNI 2280 DN 50 con relativa bulloneria per l'installazione
|  | cad | 1102.1312
S50.E01.014 | funzionamento caratterizzato da portata 16 m³/h, prevalenza 70 kPa, alimentazione trifase 400 V, 50 Hz, potenza massima assorbita 1,15 kW, corrente nominale 2,15 A, grado di protezione IP 44, raccordi con flange DN 65, pressione di funzionamento max 10 bar, temperatura del liquido da -10 °C a +120 °C, compresa coppia di flange UNI 2280 DN 65 con relativa bulloneria per l'installazione
|  | cad | 1205.236
S50.E01.015 | funzionamento caratterizzato da portata 36 m³/h, prevalenza 15 kPa, alimentazione trifase 400 V, 50 Hz, potenza massima assorbita 880 W, corrente nominale 1,80 A, grado di protezione IP 44, raccordi con flange DN 80, pressione di funzionamento max 10 bar, temperatura del liquido da -10 °C a +120 °C, compresa coppia di flange UNI 2280 DN 80 con relativa bulloneria e guarnizioni per l'installazione
|  | cad | 1450.8772
S50.E01.016 | funzionamento caratterizzato da portata 2 m³/h, prevalenza 50 kPa, esecuzione gemellare, alimentazione elettrica monofase 230 V, 50 Hz, potenza massima assorbita 245 W, corrente nominale 1,04 A, grado di protezione IP 44, raccordi con flange DN 32, pressione di funzionamento max 10 bar, temperatura del liquido da -10 °C a +120 °C, compresa coppia di flange UNI 2280 DN 32 con relativa bulloneria per l'installazione
|  | cad | 585.521
S50.E01.017 | funzionamento caratterizzato da portata 5 m³/h, prevalenza 45 kPa, esecuzione gemellare, alimentazione elettrica trifase 400 V, 50 Hz, potenza massima assorbita 185 W, corrente nominale 0,39 A, grado di protezione IP 44, raccordi con flange DN 32, pressione di funzionamento max 10 bar, temperatura del liquido da -10 °C a +120 °C, compresa coppia di flange UNI 2280 DN 32 con relativa bulloneria per l'installazione e kit di due moduli relè e cavo di collegamento per protezione, comunicazione ed alternanza in circolatori gemellari
|  | cad | 1377.026
S50.E01.018 | funzionamento caratterizzato da portata 7,38 m³/h, prevalenza 60 kPa, esecuzione gemellare, alimentazione elettrica trifase 380 V, 50 Hz, potenza massima assorbita 400 W, corrente nominale 0,78 A, grado di protezione IP 44, raccordi con flange DN 32, pressione di funzionamento max 10 bar, temperatura del liquido da -10 °C a +120 °C, compresa coppia di flange UNI 2280 DN 32 con relativa bulloneria per l'installazione e kit di due moduli relè e cavo di collegamento per protezione, comunicazione ed alternanza in circolatori gemellari
|  | cad | 1548.0677
S50.E01.019 | funzionamento caratterizzato da portata 12 m³/h, prevalenza 66 kPa, esecuzione gemellare, alimentazione elettrica trifase 380 V, 50 Hz, potenza massima assorbita 460 W, corrente nominale 0,92 A, grado di protezione IP 44, raccordi con flange DN 40, pressione di funzionamento max 10 bar, temperatura del liquido da -10 °C a +120 °C, compresa coppia di flange UNI 2280 DN 40 con relativa bulloneria per l'installazione e kit di due moduli relè e cavo di collegamento per protezione, comunicazione ed alternanza in circolatori gemellari
|  | cad | 1805.7425
S50.E01.020 | funzionamento caratterizzato da portata 8 m³/h, prevalenza 90 kPa, alimentazione trifase 400 V, 50 Hz, potenza massima assorbita 1 kW, corrente nominale 2 A, grado di protezione IP 44, raccordi con flange DN 50, pressione di funzionamento max 10 bar, temperatura del liquido da -10 °C a +120 °C, compresa coppia di flange UNI 2280 DN 50 con relativa bulloneria per l'installazione e kit di due moduli relè e cavo di collegamento per protezione, comunicazione ed alternanza in circolatori gemellari
|  | cad | 2320.2515
S50.E01.021 | funzionamento caratterizzato da portata 24 m³/h, prevalenza 25 kPa, alimentazione elettrica trifase 400 V, 50 Hz, potenza massima assorbita 660 W, corrente nominale 1,35 A, grado di protezione IP 44, raccordi con flange DN 65, pressione di funzionamento max 10 bar, temperatura del liquido da -10 °C a +120 °C, compresa coppia di flange UNI 2280 DN 65 con relativa bulloneria per l'installazione e kit di due moduli relè e cavo di collegamento per protezione, comunicazione ed alternanza in circolatori gemellari
|  | cad | 2517.7997
S50.E01.022 | funzionamento caratterizzato da portata 60 m³/h, prevalenza 25 kPa, alimentazione elettrica trifase 400 V, 50 Hz, potenza massima assorbita 670 W, corrente nominale 1,55 A, grado di protezione IP 44, raccordi con flange DN 100, pressione di funzionamento max 10 bar, temperatura del liquido da -10 °C a +120 °C, compresa coppia di flange UNI 2280 DN 100 con relativa bulloneria per l'installazione e kit di due moduli relè e cavo di collegamento per protezione, comunicazione ed alternanza in circolatori gemellari
|  | cad | 3310.5757
S50.E01.023 | funzionamento caratterizzato da portata 3 m³/h, prevalenza 40 kPa, esecuzione gemellare, alimentazione elettrica trifase 400 V, 50 Hz, potenza massima assorbita 270 W, corrente nominale 0,5 A, grado di protezione IP 42, raccordi con flange DN 32, pressione di funzionamento max 10 bar, temperatura del liquido da -25 °C a +110 °C, compresa coppia di flange EN 1092-2 DN 32 con relativa bulloneria per l'installazione
|  | cad | 743.1147
S50.E01.024 | funzionamento caratterizzato da portata 1,2 m³/h, prevalenza 45 kPa, versione a portata variabile elettronicamente, alimentazione elettrica monofase 230 V, 50 Hz, potenza massima assorbita 250 W, corrente nominale 0,8 A, grado di protezione IP 42, raccordi con bocchettoni G 1"½, pressione di funzionamento max 10 bar, temperatura del liquido da +15 °C a +95 °C, compresa coppia di bocchettoni per l'installazione
|  | cad | 320.6405
S50.E01.025 | funzionamento caratterizzato da portata 3 m³/h, prevalenza 45 kPa, versione a portata variabile elettronicamente, alimentazione elettrica monofase 230 V, 50 Hz, potenza massima assorbita 250 W, corrente nominale 0,8 A, grado di protezione IP 42, raccordi con bocchettoni G 1"½, pressione di funzionamento max 10 bar, temperatura del liquido da +15 °C a +95 °C, compresa coppia di bocchettoni per l'installazione
|  | cad | 599.0305
S50.E01.026 | funzionamento caratterizzato da portata 1,5 m³/h, prevalenza 40 kPa, versione a portata variabile elettronicamente, alimentazione elettrica monofase 230 V, 50 Hz, potenza massima assorbita 100 W, corrente nominale 0,44 A, grado di protezione IP 42, raccordi con bocchettoni G 1"½, pressione di funzionamento max 10 bar, temperatura del liquido da +15 °C a +95 °C, compresa coppia di bocchettoni per l'installazione
|  | cad | 345.9477
S50.E01.027 | funzionamento caratterizzato da portata 2 m³/h, prevalenza 50 kPa, versione a portata variabile elettronicamente, alimentazione elettrica monofase 230 V, 50 Hz, potenza massima assorbita 200 W, corrente nominale 1,08 A, grado di protezione IP 42, raccordi con bocchettoni G 2", pressione di funzionamento max 10 bar, temperatura del liquido da +15 °C a +95 °C, compresa coppia di flange bocchettoni per l'installazione
|  | cad | 638.8415
S50.E01.028 | funzionamento caratterizzato da portata 5 m³/h, prevalenza 45 kPa, esecuzione gemellare, alimentazione monofase 230 V, 50 Hz, potenza massima assorbita 250 W, corrente nominale 1,08 A, grado di protezione IP 42, raccordi con flange DN 40, pressione di funzionamento max 10 bar, temperatura del liquido da +15 °C a +95 °C, compresa coppia di flange UNI 2280 DN 40 con relativa bulloneria per l'installazione
|  | cad | 721.149
S50.E01.029 | funzionamento caratterizzato da portata 4,5 m³/h, prevalenza 120 kPa, versione a portata variabile elettronicamente, alimentazione elettrica monofase 230 V, 50 Hz, potenza massima assorbita 500 W, corrente nominale 3,45 A, grado di protezione IP 42, raccordi con flange DN 32, pressione di funzionamento max 10 bar, temperatura del liquido da +15 °C a +95 °C, compresa coppia di flange UNI 2280 DN 32 con relativa bulloneria per l'installazione
|  | cad | 1099.005
S50.E01.030 | funzionamento caratterizzato da portata 7,23 m³/h, prevalenza 65 kPa, versione a portata variabile elettronicamente, alimentazione elettrica monofase 230 V, 50 Hz, potenza massima assorbita 500 W, corrente nominale 3,45 A, grado di protezione IP 42, raccordi con flange DN 40, pressione di funzionamento max 10 bar, temperatura del liquido da +15 °C a +95 °C, compresa coppia di flange UNI 2280 DN 40 con relativa bulloneria per l'installazione
|  | cad | 2138.7957
S50.E01.031 | funzionamento caratterizzato da portata 3 m³/h, prevalenza 70 kPa, versione a portata variabile elettronicamente, alimentazione elettrica monofase 230 V, 50 Hz, potenza massima assorbita 500 W, corrente nominale 3,45 A, grado di protezione IP 42, raccordi con flange DN 32, pressione di funzionamento max 10 bar, temperatura del liquido da +15 °C a +95 °C, compresa coppia di flange UNI 2280 DN 32 con relativa bulloneria per l'installazione
|  | cad | 1994.6602
S50.E01.032 | funzionamento caratterizzato da portata 3 m³/h, prevalenza 70 kPa, versione a portata variabile elettronicamente, alimentazione elettrica monofase 230 V, 50 Hz, potenza massima assorbita 500 W, corrente nominale 3,45 A, grado di protezione IP 42, raccordi con flange DN 32, pressione di funzionamento max 10 bar, temperatura del liquido da +15 °C a +95 °C, compresa coppia di flange UNI 2280 DN 32 con relativa bulloneria per l'installazione
|  | cad | 2115.9075
S50.E01.033 | funzionamento caratterizzato da portata 25 m³/h, prevalenza 40 kPa, alimentazione trifase 400 V, 50 Hz, potenza massima assorbita 550 W, corrente nominale 1,66 A, grado di protezione IP 55, raccordi con flange DN 65, pressione di funzionamento max 10 bar, temperatura del liquido da -15 °C a +140 °C, compresa coppia di flange UNI 2280 DN 65 con relativa bulloneria per l'installazione e base d'appoggio realizzata in calcestruzzo con foglio in neoprene, completa di accessori per l'installazione
|  | cad | 959.3385
S50.E01.034 | funzionamento caratterizzato da portata 5 m³/h, prevalenza 65 kPa, esecuzione gemellare, alimentazione trifase 400 V, 50 Hz, potenza massima assorbita 250 W, corrente nominale 0,65 A, grado di protezione IP 55, raccordi con flange DN 40, pressione di funzionamento max 10 bar, temperatura del liquido da -15 °C a +140 °C, compresa coppia di flange UNI 2280 DN 40 con relativa bulloneria per l'installazione
|  | cad | 1221.6155
S50.E01.035 | funzionamento caratterizzato da portata 7 m³/h, prevalenza 85 kPa, esecuzione gemellare, alimentazione trifase 400 V, 50 Hz, potenza massima assorbita 370 W, corrente nominale 0,96 A, grado di protezione IP 55, raccordi con flange DN 40, pressione di funzionamento max 10 bar, temperatura del liquido da -15 °C a +140 °C, compresa coppia di flange UNI 2280 DN 40 con relativa bulloneria per l'installazione
|  | cad | 1357.1615
S50.E01.036 | funzionamento caratterizzato da portata 22 m³/h, prevalenza 110 kPa, esecuzione gemellare, alimentazione trifase 400 V, 50 Hz, potenza massima assorbita 1,5 kW, corrente nominale 3,6 A, grado di protezione IP 55, raccordi con flange DN 65, pressione di funzionamento max 10 bar, temperatura del liquido da -15 °C a +140 °C, compresa coppia di flange UNI 2280 DN 65 con relativa bulloneria e guarnizioni per l'installazione
|  | cad | 2123.6052
S50.E02 | Fornitura e posa in opera di elettropompa o circolatore rifasato, verticale od orizzontale, con possibilità di regolazione della curva di funzionamento, con più velocità di rotazione, per i circuiti di seguito specificati. Compresa la componentistica necessaria per il montaggio, quali bocchettoni o controflange UNI 2280 con relativa bulloneria, così come tutti i collegamenti idraulici ed elettrici nonché la taratura finale di ciascun circolatore. Compresi tutti i collegamenti necessari, idraulici ed elettrici, minuteria varia di uso e consumo ed ogni altro onere non già menzionato necessario alla corretta e completa installazione ed al perfetto funzionamento, con restituzione secondo la buona regola dell'arte
S50.E02.037 | fornitura e posa in opera di pompa di circolazione con bocche in linea, a tenuta meccanica, centrifuga, monostadio, verticale, non autoadescante, dotata di motore trifase a velocità variabile con regolatore PI incorporato e convertitore di frequenza che consente di regolare la pressione differenziale erogata della pompa, completa di sensore differenziale di pressione. Girante in acciaio inox con palettatura a doppia curva a rugosità ridottissima. Tenuta meccanica singola non bilanciata al carburo di tungsteno/carbonio o al carburo di tungsteno/carburo di tungsteno, conformemente a DIN 24960, O-ring in gomma E.P.D.M., corpo pompa in ghisa con tappo di drenaggio sul fondo, basamento motore in ghisa, albero in acciaio inox, attacchi con controflange PN 10/16 conformi a ISO 7005-1. Utilizzata in impianti di riscaldamento, condizionamento e refrigerazione di grandi dimensioni aventi carico variabile, per temperatura del liquido pompato da -15 °C a +140 °C, grado di protezione IP 55 (IEC 34-5) e classe di isolamento F (IEC 85). Compresa la realizzazione di apposito basamento in carpenteria metallica, completo di piastra di ancoraggio/ basamento delle pompe stesse su giunti in neoprene. Compresa l'assistenza muraria, tutti i collegamenti idraulici ed elettrici necessari, le controflange con relativa bulloneria per l'installazione, minuteria varia di uso e consumo ed ogni altro onere non già menzionato necessario alla corretta e completa installazione ed al perfetto funzionamento, con restituzione secondo la buona regola dell'arte. Funzionamento caratterizzato da portata 38 m³/h, prevalenza 85 kPa, versione a portata variabile elettronicamente completa di trasduttore di pressione differenziale incorporato, alimentazione trifase 400 V, 50 Hz, potenza massima assorbita 2,8 kW, grado di protezione IP 55, raccordi con flange DN 80, pressione di funzionamento max 10 bar, temperatura del liquido da -15 °C a +140 °C, compresa coppia di flange UNI 2280 DN 80 con relativa bulloneria e guarnizioni per l'installazione
|  | cad | 3218.951
S50.E02.038 | compresa la componentistica necessaria per il montaggio, quali bocchettoni o controflange UNI 2280 con relativa bulloneria, così come tutti i collegamenti idraulici ed elettrici nonché la taratura finale di ciascun circolatore. Compresi tutti i collegamenti necessari, idraulici ed elettrici, minuteria varia di uso e consumo ed ogni altro onere non già menzionato necessario alla corretta e completa installazione ed al perfetto funzionamento, con restituzione secondo la buona regola dell'arte. Funzionamento caratterizzato da portata 50 m³/h, prevalenza 80 kPa, alimentazione trifase 400 V, 50 Hz, potenza massima assorbita 2,2 kW, grado di protezione IP 55, raccordi con flange DN 100, pressione di funzionamento max 10 bar, temperatura del liquido da -15 °C a +140 °C, compresa coppia di flange UNI 2280 DN 100 con relativa bulloneria per l´installazione
|  | cad | 3671.3757
S50.E02.039 | compresa la componentistica necessaria per il montaggio, quali bocchettoni o controflange UNI 2280 con relativa bulloneria, così come tutti i collegamenti idraulici ed elettrici nonché la taratura finale di ciascun circolatore. Compresi tutti i collegamenti necessari, idraulici ed elettrici, minuteria varia di uso e consumo ed ogni altro onere non già menzionato necessario alla corretta e completa installazione ed al perfetto funzionamento, con restituzione secondo la buona regola dell'arte. Funzionamento caratterizzato da portata 60 m³/h, prevalenza 70 kPa, alimentazione trifase 400 V, 50 Hz, potenza massima assorbita 5,5 kW, grado di protezione IP 55, raccordi con flange DN 100, pressione di funzionamento max 10 bar, compresa coppia di flange UNI 2280 DN 100 con relativa bulloneria per l'installazione
|  | cad | 4569.0912
S50.E02.040 | compresa la componentistica necessaria per il montaggio, quali bocchettoni o controflange UNI 2280 con relativa bulloneria, così come tutti i collegamenti idraulici ed elettrici nonché la taratura finale di ciascun circolatore. Compresi tutti i collegamenti necessari, idraulici ed elettrici, minuteria varia di uso e consumo ed ogni altro onere non già menzionato necessario alla corretta e completa installazione ed al perfetto funzionamento, con restituzione secondo la buona regola dell'arte. Funzionamento caratterizzato da portata 9 m³/h, prevalenza 65 kPa, esecuzione gemellare, versione a portata variabile elettronicamente completa di trasduttore di pressione differenziale incorporato, alimentazione elettrica monofase 230 V, 50 Hz, potenza massima assorbita 370 W, corrente nominale a pieno carico 4,50 A, grado di protezione IP 55, raccordi con flange DN 40, pressione di funzionamento max 10 bar, temperatura del liquido da -15 °C a +140 °C, compresa coppia di flange UNI 2280 DN 40 con relativa bulloneria e guarnizioni per l'installazione. Completa di kit trasduttori di pressione differenziale doppio (uno per motore), completi di trasduttore, cavo schermato, supporti per montaggio a parete e sul motore, tubi capillari, supporti, fascette, viti ed ogni altro componente accessorio necessario per l'installazione ed il corretto funzionamento
|  | cad | 3863.676
S50.E05 | Generatore di aria calda a gas per installazione pensile con lancio diretto in ambiente tramite griglia, costituito da bruciatore atmosferico, camera di combustione a circuito stagno e flusso forzato per estrazione fumi, ventilatore di mandata aria, griglia di diffusione, mobile di copertura, corredato di accensione elettronica senza fiamma pilota e delle apparecchiature di controllo e sicurezza, compreso il kit scarico fumi ed aspirazione aria, la mensola di sostegno, il termostato ambiente, le opere murarie di fissaggio e di collegamento escluso le linee elettriche e gas. Potenza termica utile max non inferiore a: PU (kW). Portata aria max non inferiore a: Q (m³/h)
S50.E05.020 | PU = 20 - Q = 2000
|  | cad | 2443.0055
S50.E05.025 | PU = 25 - Q = 2100
|  | cad | 2496.736
S50.E05.030 | PU = 30 - Q = 2500
|  | cad | 2577.2805
S50.E05.045 | PU = 45 - Q = 4000
|  | cad | 3830.3532
S50.E05.050 | PU = 50 - Q = 5000
|  | cad | 3924.5507
S50.E05.075 | PU = 75 - Q = 7000
|  | cad | 5326.6687
S50.E10.020 | PU = 20 - Q = 2000
|  | cad | 2729.5237
S50.E10.021 | PU = 25 - Q = 2100
|  | cad | 2823.7315
S50.E10.030 | PU = 30 - Q = 2500
|  | cad | 3000.4312
S50.E10.040 | PU = 45 - Q = 4000
|  | cad | 4401.7805
S50.E10.050 | PU = 50 - Q = 5000
|  | cad | 4578.5007
S50.E10.075 | PU = 75 - Q = 7000
|  | cad | 6144.1165
S50.E15 | Generatore di aria calda a gasolio, modello carrellato con serbatoio di combustibile, idoneo per riscaldamento d'emergenza in zone di lavoro nell'ambito di locali di grande volume non riscaldati, costituito da bruciatore a gasolio, scambiatore di calore in acciaio, camera di combustione in acciaio inox, ventilatore d'aria, serbatoio di gasolio incorporato, accessori di regolazione e controllo escluso il raccordo per espulsione fumi all'esterno. Potenza termica utile massima non inferiore a kW 60
S50.E15.045 | portata aria massima non inferiore a mc/h 4500
|  | cad | 3255.7895
S50.E20 | Generatore di aria calda per riscaldamento di piccoli ambienti, costituito da bruciatore ad aria soffiata a gas o gasolio, eventuale serbatoio gasolio incorporato, scambiatore di calore in acciaio, camera di combustione in acciaio inox, ventilatore d'aria, filtro aria rigenerabile, griglie di aspirazione e mandata, accessori di regolazione e controllo, mobile di copertura, escluso il raccordo fumi alla canna fumaria. Potenza termica utile max non inferiore a: PU (kW). Portata aria max non inferiore a: Q (mc/h) : Generatore di aria calda per piccoli ambienti a gas o gasolio
S50.E20.015 | PU = 15 - Q = 850 bruciatore gasolio
|  | cad | 2146.3807
S50.E20.020 | PU = 20 - Q = 1100 bruciatore gasolio
|  | cad | 2313.7735
S50.E20.029 | PU = 29 - Q = 1600 bruciatore gasolio
|  | cad | 2580.7962
S50.E21 | Generatore di aria calda per riscaldamento di piccoli ambienti, costituito da bruciatore ad aria soffiata a gas o gasolio, eventuale serbatoio gasolio incorporato, scambiatore di calore in acciaio, camera di combustione in acciaio inox, ventilatore d'aria, filtro aria rigenerabile, griglie di aspirazione e mandata, accessori di regolazione e controllo, mobile di copertura, escluso il raccordo fumi alla canna fumaria. Potenza termica utile max non inferiore a: PU (kW). Portata aria max non inferiore a: Q (mc/h)
S50.E21.015 | PU = 15 - Q = 850 bruciatore a gas
|  | cad | 1991.493
S50.E21.020 | PU = 20 - Q = 1100 bruciatore a gas
|  | cad | 2159.6237
S50.E21.029 | PU = 29 - Q = 1600 bruciatore a gas
|  | cad | 2425.8675
S50.E22 | Generatore di aria calda per riscaldamento di piccoli ambienti, costituito da bruciatore ad aria soffiata a gas o gasolio, eventuale serbatoio gasolio incorporato, scambiatore di calore in acciaio, camera di combustione in acciaio inox, ventilatore d'aria, filtro aria rigenerabile, griglie di aspirazione e mandata, accessori di regolazione e controllo, mobile di copertura, escluso il raccordo fumi alla canna fumaria. Potenza termica utile max non inferiore a: PU (kW). Portata aria max non inferiore a: Q (mc/h)
S50.E22.080 | serbatoio gasolio da 80 litri
|  | cad | 271.6967
S50.E22.100 | serbatoio gasolio da 100 litri
|  | cad | 288.0455
S50.E22.130 | serbatoio gasolio da 130 litri
|  | cad | 302.8465
S50.E25 | Generatore di aria calda per riscaldamento di serre e ambienti agricoli, da installare a terra oppure pensile, idoneo per bruciatore ad aria soffiata a gas o gasolio, costituito da camera di combustione e scambiatore di calore in acciaio, gruppo ventilante di mandata aria, apparecchiature di regolazione e sicurezza, escluso il bruciatore e il raccordo fumi alla canna fumaria. Potenza termica utile max non inferiore a: PU (kW). Portata aria max non inferiore a: Q (mc/h)
S50.E25.040 | PU = 40 - Q = 4000 (carrellato)
|  | cad | 2042.0767
S50.E25.060 | PU = 60 - Q = 5500 (carrellato)
|  | cad | 1997.3867
S50.E25.100 | PU = 100 - Q = 8000 (carrellato)
|  | cad | 3158.476
S50.E25.140 | PU = 140 - Q = 12000 (carrellato)
|  | cad | 4231.282
S50.E26 | Generatore di aria calda per riscaldamento di serre e ambienti agricoli, da installare a terra oppure pensile, idoneo per bruciatore ad aria soffiata a gas o gasolio, costituito da camera di combustione e scambiatore di calore in acciaio, gruppo ventilante di mandata aria, apparecchiature di regolazione e sicurezza, escluso il bruciatore e il raccordo fumi alla canna fumaria. Potenza termica utile max non inferiore a: PU (kW). Portata aria max non inferiore a: Q (mc/h)
S50.E26.040 | PU = 40 - Q = 4000 (pensile)
|  | cad | 2095.8072
S50.E26.060 | PU = 60 - Q = 5500 (pensile)
|  | cad | 2539.54
S50.E26.100 | PU = 100 - Q = 8000 (pensile)
|  | cad | 3034.697
S50.E26.140 | PU = 140 - Q = 12000 (pensile)
|  | cad | 4263.9795
S50.E30 | Generatore di aria calda per riscaldamento di grandi ambienti, idoneo per bruciatore ad aria soffiata a gas, gasolio o olio combustibile, costituito da camera di combustione e scambiatore di calore in acciaio, gruppo ventilante di mandata aria con pressione statica utile non inferiore a Pa 150, apparecchiature elettriche di regolazione e sicurezza, griglia di aspirazione, escluso il plenum di mandata aria con relative bocchette, il filtro aria, il bruciatore ed il raccordo alla canna fumaria. Potenza termica utile max non inferiore a: PU (kW). Portata aria max non inferiore a: Q (mc/h)
S50.E30.023 | PU = 23 - Q = 1500
|  | cad | 2208.6905
S50.E30.035 | PU = 35 - Q = 2500
|  | cad | 2443.7948
S50.E30.050 | PU = 50 - Q = 4000
|  | cad | 2841.628
S50.E30.090 | PU = 90 - Q = 6500
|  | cad | 3929.235
S50.E30.100 | PU = 100 - Q = 7500
|  | cad | 4218.0493
S50.E30.140 | PU = 140 - Q = 9000
|  | cad | 4952.9947
S50.E30.160 | PU = 160 - Q = 11000
|  | cad | 5468.3647
S50.E30.200 | PU = 200 - Q = 13000
|  | cad | 6902.4217
S50.E30.230 | PU = 230 - Q = 15000
|  | cad | 7322.7947
S50.E30.290 | PU = 290 - Q = 19000
|  | cad | 8214.9855
S50.E30.340 | PU = 340 - Q = 22000
|  | cad | 9205.2892
S50.E30.400 | PU = 400 - Q = 28000
|  | cad | 14036.8317
S50.E30.520 | PU = 520 - Q = 33000
|  | cad | 14714.1312
S50.E30.570 | PU = 570 - Q = 38000
|  | cad | 17471.6785
S50.E30.670 | PU = 670 - Q = 45000
|  | cad | 18474.4155
S50.E30.870 | PU = 870 - Q = 60000
|  | cad | 21285.6625
S50.E70 | Accessorio per generatore di aria calda costituito da plenum e bocchette di lancio disposte su 3 lati per distribuzione dell'aria diretta in ambiente, conteggiato come aggiunta al prezzo base del generatore d'aria calda
S50.E70.025 | per portata d'aria da 1500 a 2500 mc/h
|  | cad | 343.7953
S50.E70.065 | per portata d'aria da 4000 a 6500 mc/h
|  | cad | 473.345
S50.E70.090 | per portata d'aria da 7500 a 9000 mc/h
|  | cad | 614.0877
S50.E70.130 | per portata d'aria da 11000 a 13000 mc/h
|  | cad | 686.2785
S50.E70.190 | per portata d'aria da 15000 a 19000 mc/h
|  | cad | 815.2747
S50.E70.280 | per portata d'aria da 22000 a 28000 mc/h
|  | cad | 1195.2012
S50.E70.380 | per portata d'aria da 33000 a 38000 mc/h
|  | cad | 1385.7897
S50.E70.600 | per portata d'aria da 45000 a 60000 mc/h
|  | cad | 1505.356
S50.E75 | Accessorio per generatore di aria calda costituito da filtro per aria da installare sulla griglia di aspirazione, conteggiato come aggiunta al prezzo base del generatore d'aria calda : filtro aria da installare sulla griglia di aspirazione del generatore
S50.E75.025 | per portata d'aria da 1500 a 2500 mc/h
|  | cad | 153.8422
S50.E75.065 | per portata d'aria da 4000 a 6500 mc/h
|  | cad | 201.7917
S50.E75.090 | per portata d'aria da 7500 a 9000 mc/h
|  | cad | 397.372
S50.E75.130 | per portata d'aria da 11000 a 13000 mc/h
|  | cad | 450.303
S50.E75.190 | per portata d'aria da 15000 a 19000 mc/h
|  | cad | 615.984
S50.E75.280 | per portata d'aria da 22000 a 28000 mc/h
|  | cad | 835.8157
S50.E75.380 | per portata d'aria da 33000 a 38000 mc/h
|  | cad | 960.999
S50.E75.600 | per portata d'aria da 45000 a 60000 mc/h
|  | cad | 1100.522
S50.F04 | Gruppo termico a gas per solo riscaldamento costituito da caldaia murale a tiraggio naturale per collegamento a canna fumaria, potenza modulante, accensione elettronica senza fiamma pilota, rendimento utile conforme alle vigenti disposizioni di legge sul contenimento dei consumi energetici, completa di placca di raccordo, rubinetto di intercettazione gas e acqua fredda, presa prelievo fumi, sensore di controllo tiraggio, raccordo al camino. Potenza termica utile non inferiore a: PU (kW)
S50.F04.014 | PU = 14,0
|  | cad | 964.1252
S50.F04.023 | PU = 23,3
|  | cad | 1186.4682
S50.F04.028 | PU = 28,0
|  | cad | 1471.1107
S50.F08 | Gruppo termico a gas per solo riscaldamento costituito da caldaia murale a tiraggio forzato con circuito stagno di combustione, potenza modulante, accensione elettronica senza fiamma pilota, rendimento utile conforme alle vigenti disposizioni di legge sul contenimento dei consumi energetici, completa di placca di raccordo, rubinetto di intercettazione gas e acqua fredda, presa prelievo fumi. Potenza termica utile non inferiore a: PU (kW)
S50.F08.014 | PU = 14,0
|  | cad | 1246.2565
S50.F08.023 | PU = 23,3
|  | cad | 1336.5795
S50.F08.028 | PU = 28,0
|  | cad | 1440.5862
S50.F12 | Gruppo termico a gas per riscaldamento e produzione acqua calda sanitaria costituito da caldaia a tiraggio naturale per collegamento a canna fumaria, scambiatore istantaneo per produzione acqua calda, potenza modulante per riscaldamento, potenza modulante per acqua calda, accensione elettronica senza fiamma pilota, rendimento utile conforme alle vigenti disposizioni di legge sul contenimento dei consumi energetici, completa di placca di raccordo, rubinetto di intercettazione gas e acqua fredda, presa prelievo fumi, sensore di controllo tiraggio, raccordo al camino. Potenza termica utile per riscaldamento non inferiore a: PU (kW). Produzione di acqua calda sanitaria in servizio continuo da 15° a 40° C non inferiore a: PA (l/min.)
S50.F12.023 | PU = 23,3 - PA = 13
|  | cad | 1236.9187
S50.F12.028 | PU = 28,0 - PA = 16
|  | cad | 1563.904
S50.F16 | Gruppo termico a gas per riscaldamento e produzione acqua calda sanitaria costituito da caldaia murale a tiraggio forzato con circuito stagno di combustione, scambiatore istantaneo per produzione acqua calda sanitaria, potenza modulante per riscaldamento e per acqua calda, accensione elettronica senza fiamma pilota, rendimento utile conforme alle vigenti disposizioni di legge sul contenimento dei consumi energetici, completa di placca di raccordo, rubinetto di intercettazione gas e acqua fredda, presa prelievo fumi. Potenza termica utile per riscaldamento non inferiore a: PU (kW). Produzione di acqua calda sanitaria in servizio continuo da 15° a 40° C non inferiore a: PA (l/min.)
S50.F16.023 | PU = 23,3 - PA = 13
|  | cad | 1567.0302
S50.F16.028 | PU = 28,0 - PA = 16
|  | cad | 1741.4032
S50.F20 | Gruppo termico a gas per riscaldamento e produzione acqua calda sanitaria costituito da caldaia murale a tiraggio naturale per collegamento a canna fumaria, bollitore di accumulo ispezionabile per produzione acqua calda, potenza modulante per riscaldamento e per acqua calda, accensione elettronica senza fiamma pilota, rendimento utile conforme alle vigenti disposizioni di legge sul contenimento dei consumi energetici, completa di placca di raccordo, rubinetto di intercettazione gas ed acqua fredda, presa prelievo fumi, sensore di controllo tiraggio, raccordo al camino. Potenza termica utile per riscaldamento non inferiore a: PU (kW). Capacita' accumulo: C (l). Produzione acqua calda sanitaria in servizio continuo da 15° a 40° C non inferiore a: PA (l/ min.)
S50.F20.023 | PU = 23,3 - C = 45 - PA = 13
|  | cad | 1551.44
S50.F20.028 | PU = 28,0 - C = 45 - PA = 16
|  | cad | 1707.773
S50.F24 | Gruppo termico a gas per riscaldamento e produzione acqua calda sanitaria costituito da caldaia murale a tiraggio forzato con circuito stagno di combustione, bollitore di accumulo ispezionabile per produzione acqua calda sanitaria, potenza modulante per riscaldamento e per acqua calda, accensione elettronica senza fiamma pilota, rendimento utile conforme alle vigenti disposizioni di legge sul contenimento dei consumi energetici, completa di placca di raccordo, rubinetto di intercettazione gas e acqua fredda, presa prelievo fumi. Potenza termica utile per riscaldamento non inferiore a: PU (kW). Capacita' accumulo: C (l). Produzione di acqua calda sanitaria in servizio continuo da 15° a 40° C non inferiore a: PA (l/min.)
S50.F24.023 | PU = 23,3 - C = 45 - PA = 13
|  | cad | 1882.7917
S50.F24.028 | PU = 28,0 - C = 45 - PA = 16
|  | cad | 2023.5447
S50.F28 | Gruppo termico a gas per riscaldamento e produzione acqua calda sanitaria costituito da caldaia murale a tiraggio forzato con circuito stagno di combustione idonea per essere installata direttamente all'esterno, scambiatore istantaneo per produzione acqua calda sanitaria, potenza modulante per riscaldamento e per acqua calda, accensione elettronica senza fiamma pilota, impianto elettrico con grado di protezione non inferiore a IP 44, sistema di protezione antigelo, rendimento utile conforme alle vigenti disposizioni di legge sul contenimento dei consumi energetici, completa di placca di raccordo, rubinetto di intercettazione gas e acqua fredda, presa prelievo fumi. Potenza termica utile per riscaldamento non inferiore a: PU (kW). Produzione di acqua calda sanitaria in servizio continuo da 15° a 40° C non inferiore a: PA (l/min.)
S50.F28.023 | PU = 23,3 - PA = 13
|  | cad | 1844.795
S50.F28.028 | PU = 28,0 - PA = 16
|  | cad | 2016.6977
S50.F32 | Gruppo termico a gas per solo riscaldamento del tipo a condensazione costituito da caldaia murale a tiraggio forzato con circuito stagno di combustione, corpo caldaia in alluminio, bruciatore a premiscelazione, potenza modulante per riscaldamento, accensione elettronica senza fiamma pilota, rendimento utile oltre il 95 % con acqua a 70° C, emissioni di NOx e CO inferiori a 15 ppm, completa di placca di raccordo, rubinetto di intercettazione gas e acqua fredda, presa prelievo fumi. Potenza termica al focolare non inferiore a PU (kW).PU = 21,6. Gruppo termico murale a gas per solo riscaldamento, tipo a condensazione
S50.F32.028 | PU = 24
|  | cad | 2387.061
S50.F36 | Gruppo termico a gas per riscaldamento e produzione acqua calda sanitaria del tipo a condensazione costituito da caldaia murale a tiraggio forzato con circuito stagno di combustione, corpo caldaia in alluminio, bruciatore a premiscelazione, bollitore di accumulo ispezionabile per produzione acqua calda sanitaria, potenza modulante per riscaldamento e per acqua calda, accensione elettronica senza fiamma pilota, rendimento utile oltre il 95 % con acqua a 70° C, emissioni di NOx e CO inferiori a 15 ppm, completa di placca di raccordo, rubinetto di intercettazione gas e acqua fredda, presa prelievo fumi. Potenza termica al focolare non inferiore a: PU (kW). Capacita' accumulo: C (l). Produzione di acqua calda sanitaria in servizio continuo da 15° a 40° C non inferiore a: PA (l/min.) : Gruppo termico murale a gas per riscaldamento e acqua calda tipo a condensazione
S50.F36.028 | PU = 24 - C = 60 - PA = 12,5
|  | cad | 3449.2992
S50.F40 | Accessori per gruppi termici murali necessari alla completa e corretta installazione e valutati come aggiunta al prezzo del gruppo termico
S50.F40.010 | kit scarico fumi orizzontale
|  | cad | 132.471
S50.F40.020 | kit scarico fumi verticale
|  | cad | 249.8335
S50.F40.030 | kit aspirazione e scarico separati
|  | cad | 171.2672
S50.F40.040 | prolunga cm 100 scarico fumi coassiale
|  | cad | 65.395
S50.F40.050 | curva 90° scarico fumi coassiale
|  | cad | 45.9303
S50.F40.060 | prolunga cm 100 tubo semplice
|  | cad | 45.9303
S50.F40.070 | curva 90° tubo semplice
|  | cad | 32.7077
S50.F40.080 | orologio programmatore giornaliero
|  | cad | 85.6285
S50.F40.090 | orologio programmatore settimanale
|  | cad | 112.1042
S50.F44 | Gruppo termico modulare a gas a condensazione per solo riscaldamento predisposto per funzionare da solo oppure per essere accoppiato ad altri gruppi termici uguali in modo da ottenere una potenza multipla, costituito da telaio con collettori per acqua e gas accoppiabili tramite flange di collegamento, due o tre bruciatori atmosferici a gas con relative valvole di intercettazione e regolazione, accensione elettronica senza fiamma pilota per ciascun bruciatore, scambiatore in rame completo di elettropompa e flussostato per ciascun bruciatore, cappa estrazione fumi a tiraggio naturale per collegamento a canna fumaria, pannelli in lamiera frontali e posteriori, neutralizzatore di condensa, rendimento utile conforme alle vigenti disposizioni di legge sul contenimento dei consumi energetici, interruttore generale e termostato ON-OFF a due gradini. Potenza utile non inferiore a: PU (kW)
S50.F44.120 | gruppo a tiraggio naturale PU = 120
|  | cad | 11781.5447
S50.F44.180 | gruppo a tiraggio naturale PU = 180
|  | cad | 16753.8607
S50.F44.240 | gruppo a tiraggio naturale PU = 240
|  | cad | 20868.3645
S50.F48 | Accessori per gruppi termici modulari costituiti da due pannelli laterali di chiusura oppure da pannello di comando con interruttori, spie di funzionamento e blocco, spia di bassa pressione, contatore per ciascun bruciatore oppure da regolatore climatico con funzioni di regolazione della temperatura di mandata riscaldamento, regolazione della temperatura dell'acqua calda sanitaria, comando di valvole miscelatrici ed elettropompe : Accessori per gruppi termici modulari
|  | cad | 290.8745
S50.F48.010 | due pannelli laterali
|  | cad | 290.8745
S50.F48.020 | pannello di comando
|  | cad | 1235.6785
S50.F48.030 | regolatore climatico
|  | cad | 534.3837
S50.F52 | Gruppo termico in ghisa a gas per solo riscaldamento con bruciatore atmosferico, accensione elettronica senza fiamma pilota, rendimento utile conforme alle vigenti disposizioni di legge sul contenimento dei consumi energetici, completo di termometro, termostati di regolazione e sicurezza, mantello di copertura. Potenza termica utile non inferiore a PU (kW) : Gruppo termico in ghisa a gas per solo riscaldamento con bruciatore atmosferico
S50.F52.025 | PU = 25
|  | cad | 1042.7735
S50.F52.031 | PU = 31
|  | cad | 1192.6285
S50.F52.043 | PU = 43
|  | cad | 1465.258
S50.F52.054 | PU = 54
|  | cad | 1651.8285
S50.F52.063 | PU = 63
|  | cad | 1839.178
S50.F52.071 | PU = 71
|  | cad | 2044.8545
S50.F56 | Gruppo termico in ghisa a gas per solo riscaldamento, completo di accessori di funzionamento, accensione elettronica senza fiamma pilota, rendimento utile conforme alle vigenti norme di legge sul contenimento dei consumi energetici, bruciatore atmosferico, elettropompa di circolazione, vaso di espansione, gruppo di alimentazione impianto, valvola di sicurezza, manometro, termometro, termostati di regolazione e sicurezza, mantello di copertura. Potenza termica utile non inferiore a: PU (kW) : Gruppo termico in ghisa a gas per solo riscaldamento
S50.F56.025 | PU = 25
|  | cad | 1308.2382
S50.F56.031 | PU = 31
|  | cad | 1474.032
S50.F60 | Gruppo termico in ghisa a gas per riscaldamento e produzione acqua calda sanitaria, accensione elettronica senza fiamma pilota, rendimento utile conforme alle vigenti norme di legge sul contenimento dei consumi energetici, bruciatore atmosferico, completo di bollitore a scambio rapido, elettropompa di circolazione per circuito riscaldamento e primario bollitore, vaso d'espansione, gruppo di alimentazione, valvola di sicurezza, manometro, termometro, termostati di regolazione e sicurezza, mantello di copertura. Potenza termica utile per riscaldamento non inferiore a: PU (kW). Capacita' bollitore: C (l). Produzione di acqua calda sanitaria in servizio continuo da 15° a 40° C non inferiore a PA (l/min.) : Gruppo termico in ghisa a gas per riscaldamento e produzione acqua calda
S50.F60.010 | PU = 25 - C = 35 - PA = 14
|  | cad | 2192.3417
S50.F60.020 | PU = 25 - C = 60 - PA = 14
|  | cad | 2252.1197
S50.F60.030 | PU = 25 - C = 120 - PA = 14
|  | cad | 2409.16
S50.F60.040 | PU = 31 - C = 35 - PA = 17
|  | cad | 2358.1355
S50.F60.050 | PU = 31 - C = 60 - PA = 17
|  | cad | 2445.0452
S50.F60.060 | PU = 31 - C = 120 - PA = 17
|  | cad | 2625.189
S50.F64 | Gruppo termico in ghisa a gas per solo riscaldamento, bruciatore a flusso forzato e camera stagna, accensione elettronica senza fiamma pilota, rendimento utile conforme alle vigenti norme di legge per il contenimento dei consumi energetici, completo di pompa di circolazione, vaso di espansione, valvola di sicurezza, manometro, termometro, termostati di regolazione e sicurezza, mantello di copertura. Potenza termica utile non inferiore a: PU (kW) : Gruppo termico in ghisa a gas per solo riscaldamento, bruciatore a flusso forzato
S50.F64.025 | PU = 25
|  | cad | 1927.656
S50.F64.031 | PU = 31
|  | cad | 2023.2167
S50.F68 | Gruppo termico in ghisa a gas per riscaldamento e produzione acqua calda sanitaria, bruciatore a flusso forzato e camera stagna, accensione elettronica senza fiamma pilota, rendimento utile conforme alle vigenti norme di legge per il contenimento dei consumi energetici, vaso di espansione, valvole di sicurezza, manometro, termometro, termostati di regolazione e sicurezza, mantello di copertura. Potenza termica utile non inferiore a: PU (kW). Capacita' bollitore: C (l). Produzione acqua calda sanitaria in servizio continuo da 15° a 40° C non inferiore a: PA (l/min.)
S50.F68.010 | PU = 25 - C = 35 PA = 14
|  | cad | 2704.1345
S50.F68.020 | PU = 25 - C = 60 - PA = 14
|  | cad | 2836.4722
S50.F68.030 | PU = 25 - C = 120 - PA = 14
|  | cad | 3058.8972
S50.F68.040 | PU = 31 - C = 35 - PA = 17
|  | cad | 2777.4937
S50.F68.050 | PU = 31 - C = 60 - PA = 17
|  | cad | 2970.409
S50.F68.060 | PU = 31 - C = 120 - PA = 17
|  | cad | 3199.1992
S50.F72 | Accessori per gruppi termici in ghisa con bruciatore atmosferico o a flusso forzato a gas, necessari alla completa e corretta installazione e valutati come aggiunta al prezzo del gruppo termico : Accessori per gruppi termici in ghisa
S50.F72.010 | kit scarico fumi orizzontale
|  | cad | 134.7157
S50.F72.020 | kit scarico fumi verticale
|  | cad | 255.8912
S50.F72.030 | kit aspirazione e scarico separati
|  | cad | 175.3775
S50.F72.040 | prolunga cm 100 scarico fumi coassiale
|  | cad | 66.9632
S50.F72.050 | curva 90° scarico fumi coassiale
|  | cad | 47.027
S50.F72.060 | prolunga cm 100 tubo semplice
|  | cad | 47.027
S50.F72.070 | curva 90° tubo semplice
|  | cad | 33.4868
S50.F72.080 | orologio programmatore giornaliero
|  | cad | 87.699
S50.F72.090 | orologio programmatore settimanale
|  | cad | 114.8
S50.F76.230 | PU = 23
|  | cad | 1561.7105
S50.F76.231 | PU = 23
|  | cad | 1854.4607
S50.F76.290 | PU = 29
|  | cad | 1784.0945
S50.F76.291 | PU = 29
|  | cad | 2076.8755
S50.F80 | Gruppo termico in acciaio per solo riscaldamento, bruciatore ad aria soffiata a gas o gasolio e combustione a camera stagna, rendimento utile conforme alle vigenti disposizioni di legge per il contenimento dei consumi energetici, completo di elettropompa circuito riscaldamento, vaso di espansione, accessori di controllo, regolazione e sicurezza. Potenza termica utile non inferiore a: PU (kW) : Gruppo termico in acciaio per solo riscaldamento camera stagna
S50.F80.230 | PU = 23
|  | cad | 1732.7317
S50.F80.231 | PU = 23
|  | cad | 2025.5025
S50.F80.290 | PU = 29
|  | cad | 1955.1465
S50.F80.291 | PU = 29
|  | cad | 2247.8967
S50.F84 | Gruppo termico in acciaio per riscaldamento e acqua calda sanitaria tramite bollitore a scambio rapido, bruciatore ad aria soffiata a gas o gasolio e combustione a camera aperta, rendimento utile conforme alle vigenti disposizioni di legge per il contenimento dei consumi energetici, completo di elettropompa circuito riscaldamento, elettropompa per circuito bollitore, vaso di espansione, accessori di controllo, regolazione e sicurezza. Potenza termica utile non inferiore a: PU (kW). Capacità del bollitore non inferiore a: C (l). Produzione di acqua calda sanitaria da 15° a 40° C in servizio continuo non inferiore a: PA (l/min)
S50.F84.230 | PU = 23 - C = 60 - PA = 13
|  | cad | 3019.2503
S50.F84.231 | PU = 23 - C = 60 - PA = 13
|  | cad | 3233.9262
S50.F84.290 | PU = 29 - C = 60 - PA = 13
|  | cad | 3238.1185
S50.F84.291 | PU = 29 - C = 60 - PA = 13
|  | cad | 3453.471
S50.F88 | Gruppo termico in acciaio per riscaldamento e acqua calda sanitaria tramite bollitore a scambio rapido, bruciatore ad aria soffiata a gas o gasolio e combustione a camera stagna, kit per aspirazione aria comburente, rendimento utile conforme alle vigenti disposizioni di legge per il contenimento dei consumi energetici, completo di elettropompa circuito riscaldamento, elettropompa per circuito bollitore, vaso di espansione, accessori di controllo, regolazione e sicurezza. Potenza termica utile non inferiore a: PU (kW). Capacità del bollitore non inferiore a: C (l). Produzione di acqua calda sanitaria da 15° a 40° C in servizio continuo non inferiore a: PA (l/min)
S50.F88.230 | PU = 23 - C = 60 - PA = 13
|  | cad | 3172.6722
S50.F88.231 | PU = 23 - C = 60 - PA = 13
|  | cad | 3388.035
S50.F88.290 | PU = 29 - C = 60 - PA = 13
|  | cad | 3391.561
S50.F88.291 | PU = 29 - C = 60 - PA = 13
|  | cad | 3599.9537
S50.F92 | Gruppo termico in ghisa a gas per potenze fino a kW 170 con bruciatore atmosferico in acciaio inox, rendimento utile conforme alle vigenti norme di legge per il contenimento dei consumi energetici, completo di apparecchiatura elettronica per l'accensione automatica ed il controllo di fiamma a ionizzazione, valvola gas di regolazione e sicurezza, stabilizzatore di pressione, termostati di regolazione e sicurezza, termometro, rivestimento isolante, mantello di copertura in lamiera verniciata, rubinetto di scarico. Potenza termica utile non inferiore a: PU (kW). Diametro raccordo camino: DC (mm). Peso del gruppo termico: PS (Kg)
S50.F92.062 | PU = 62,9 - DC = 180 - PS = 220
|  | cad | 2801.653
S50.F92.078 | PU = 78,7 - DC = 180 - PS = 260
|  | cad | 3333.0335
S50.F92.094 | PU = 94,3 - DC = 180 - PS = 295
|  | cad | 3718.6077
S50.F92.105 | PU = 105,0 - DC = 250 - PS = 407
|  | cad | 4736.9042
S50.F92.136 | PU = 136,0 - DC = 250 - PS = 452
|  | cad | 5042.221
S50.F92.153 | PU = 153,0 - DC = 250 - PS = 497
|  | cad | 5521.7775
S50.F92.170 | PU = 170 170,0 - DC = 300 - PS = 538
|  | cad | 5917.9297
S50.F96 | Gruppo termico in ghisa a gas per potenze utili maggiori di kW 170 con bruciatore atmosferico in acciaio inox, rendimento utile conforme alle vigenti norme di legge sul contenimento dei consumi energetici, completo di accensione elettronica ed automatica del pilota e controllo di fiamma a ionizzazione, valvola del gas di regolazione e sicurezza, stabilizzatore di pressione, pannello di comando con dotazioni di controllo e sicurezza, isolante termico e mantellatura, rubinetto di scarico. Potenza termica utile non inferiore a: PU (kW). Diametro raccordo camino: DC (mm). Peso del gruppo termico: PS (Kg) : Gruppo termico in ghisa a gas per potenze utili maggiori di kW 170
|  | cad | 6248.8305
S50.F96.173 | PU = 173 - DC = 250 - PS = 605
|  | cad | 6248.8305
S50.F96.194 | PU = 194 - DC = 250 - PS = 665
|  | cad | 6856.9117
S50.F96.216 | PU = 216 - DC = 300 - PS = 720
|  | cad | 7389.2352
S50.F96.237 | PU = 237 - DC = 300 - PS = 775
|  | cad | 7993.5137
S50.F96.259 | PU = 259 - DC = 300 - PS = 830
|  | cad | 8735.8597
S50.F96.282 | PU = 282 - DC = 300 - PS = 890
|  | cad | 9725.7022
S50.F96.304 | PU = 304 - DC = 350 - PS = 945
|  | cad | 9984.6992
S50.F96.326 | PU = 326 - DC = 350 - PS = 1000
|  | cad | 10658.0012
S50.F96.348 | PU = 348 - DC = 350 - PS = 1055
|  | cad | 11610.4518
S50.F96.355 | PU = 355 - DC = 400 - PS = 1695
|  | cad | 15443.142
S50.F96.387 | PU = 387 - DC = 400 - PS = 1870
|  | cad | 19109.0135
S50.F96.422 | PU = 422 - DC = 450 - PS = 1940
|  | cad | 17456.4265
S50.F96.454 | PU = 454 - DC = 450 - PS = 2065
|  | cad | 18322.5207
S50.F96.487 | PU = 487 - DC = 450 - PS = 2185
|  | cad | 19328.6505
S50.F96.522 | PU = 522 - DC = 500 - PS = 2310
|  | cad | 20265.7465
S50.F96.555 | PU = 555 - DC = 500 - PS = 2430
|  | cad | 21482.893
S50.F96.619 | PU = 619 - DC = 500 - PS = 2675
|  | cad | 23188.2367
S50.F96.652 | PU = 652 - DC = 600 - PS = 2920
|  | cad | 25843.1508
S50.F96.686 | PU = 686 686 - DC = 600 - PS = 3165
|  | cad | 28038.6392
S50.G05 | Gruppo termico in ghisa a gas per potenze utili maggiori di kW 170 con bruciatore atmosferico in acciaio inox, rendimento utile conforme alle vigenti norme di legge sul contenimento dei consumi energetici, completo di accensione elettronica ed automatica del pilota e controllo di fiamma a ionizzazione, valvola del gas di regolazione e sicurezza, stabilizzatore di pressione, pannello di comando con dotazioni di controllo e sicurezza, isolante termico e mantellatura, rubinetto di scarico. Potenza termica utile non inferiore a: PU (kW). Diametro raccordo camino: DC (mm). Peso del gruppo termico: PS (Kg) : Gruppo termico in ghisa a gas per potenze utili maggiori di kW 170 - PU = Generatore di calore ad elementi di ghisa per acqua calda fino a 100° C, rendimento utile conforme alle vigenti norme di legge sul contenimento dei consumi energetici, idoneo per bruciatore ad aria soffiata a gas o gasolio, corredato di mantello in lamiera verniciata, materassino coibente, termometro, termostato di regolazione, termostato di sicurezza, escluso il bruciatore. Potenza termica utile max non inferiore a: PU (kW)
S50.G05.027 | PU = 27,0
|  | cad | 948.9655
S50.G05.031 | PU = 31,6
|  | cad | 1071.0122
S50.G05.044 | PU = 44,2
|  | cad | 1248.2347
S50.G05.053 | PU = 53,5
|  | cad | 1386.7532
S50.G05.062 | PU = 62,8
|  | cad | 1536.2085
S50.G05.068 | PU = 68,0
|  | cad | 1676.8283
S50.G05.074 | PU = 74,0
|  | cad | 1872.306
S50.G05.081 | PU = 81,0
|  | cad | 2004.0595
S50.G05.086 | PU = 86,1
|  | cad | 2249.916
S50.G05.103 | PU = 103,5
|  | cad | 2677.1052
S50.G05.121 | PU = 121,0
|  | cad | 3007.8727
S50.G05.138 | PU = 138,3
|  | cad | 3377.5492
S50.G05.157 | PU = 157,0
|  | cad | 3700.3627
S50.G05.182 | PU = 182,6
|  | cad | 4264.6252
S50.G05.202 | PU = 202,3
|  | cad | 4758.1012
S50.G05.222 | PU = 222,1
|  | cad | 5190.5692
S50.G10 | Generatore di calore ad elementi di ghisa per acqua calda fino a 100° C, funzionamento a bassa temperatura modulata, rendimento utile conforme alle vigenti norme di legge sul contenimento dei consumi energetici, idoneo per bruciatore ad aria soffiata a gas o gasolio, corredato di mantello in lamiera verniciata, materassino coibente, termometro, termostato di regolazione, termostato di sicurezza, escluso il bruciatore. Potenza termica utile max non inferiore a: PU (kW)
S50.G10.009 | PU = 90,0
|  | cad | 3913.7677
S50.G10.011 | PU = 115,0
|  | cad | 4262.8417
S50.G10.015 | PU = 150,0
|  | cad | 4705.5085
S50.G10.020 | PU = 200,0
|  | cad | 5255.8925
S50.G10.026 | PU = 260,0
|  | cad | 6148.2985
S50.G10.031 | PU = 310,0
|  | cad | 7301.7822
S50.G10.039 | PU = 390,0
|  | cad | 9730.5505
S50.G10.045 | PU = 450,0
|  | cad | 10759.4967
S50.G10.054 | PU = 540,0
|  | cad | 11761.8032
S50.G10.060 | PU = 600,0
|  | cad | 12710.3997
S50.G10.067 | PU = 670,0
|  | cad | 13715.402
S50.G10.072 | PU = 720,0
|  | cad | 14661.2822
S50.G10.078 | PU = 780,0
|  | cad | 15488.939
S50.G10.081 | PU = 812,0
|  | cad | 18799.5557
S50.G10.087 | PU = 870,0
|  | cad | 19627.2022
S50.G10.092 | PU = 928,0
|  | cad | 20691.3265
S50.G10.098 | PU = 986,0
|  | cad | 22169.2945
S50.G10.104 | PU = 1044,0
|  | cad | 23233.4187
S50.G10.110 | PU = 1102,0
|  | cad | 24297.5327
S50.G10.116 | PU = 1160,0
|  | cad | 25125.2202
S50.G15 | Generatore di calore in acciaio per acqua calda fino a 100° C, rendimento utile conforme alle vigenti norme di legge sul contenimento dei consumi energetici, idoneo per bruciatore ad aria soffiata a gas, gasolio o olio combustibile, corredato di mantello in lamiera verniciata, materassino coibente, termometro, termostato di regolazione, termostato di sicurezza, escluso il bruciatore. Potenza termica utile max non inferiore a: PU (kW)
S50.G15.009 | PU = 93,0
|  | cad | 2481.5557
S50.G15.011 | PU = 116,3
|  | cad | 2567.3995
S50.G15.015 | PU = 151,2
|  | cad | 3128.3308
S50.G15.019 | PU = 191,9
|  | cad | 3271.9127
S50.G15.023 | PU = 232,6
|  | cad | 3620.9867
S50.G15.029 | PU = 291,0
|  | cad | 4086.8902
S50.G15.034 | PU = 349,0
|  | cad | 4556.3095
S50.G15.040 | PU = 407,0
|  | cad | 4926.5087
S50.G15.046 | PU = 465,0
|  | cad | 5635.9317
S50.G15.052 | PU = 523,0
|  | cad | 6121.546
S50.G15.058 | PU = 581,0
|  | cad | 6567.7797
S50.G15.069 | PU = 698,0
|  | cad | 7466.469
S50.G15.081 | PU = 814,0
|  | cad | 8160.4145
S50.G15.093 | PU = 930,0
|  | cad | 9411.7447
S50.G15.104 | PU = 1047,0
|  | cad | 10024.049
S50.G15.116 | PU = 1163,0
|  | cad | 10608.8935
S50.G15.145 | PU = 1454,0
|  | cad | 12856.7697
S50.G15.174 | PU = 1745,0
|  | cad | 17884.6305
S50.G15.203 | PU = 2035,0
|  | cad | 19365.407
S50.G15.232 | PU = 2326,0
|  | cad | 21453.5472
S50.G15.290 | PU = 2907,0
|  | cad | 27416.7
S50.G15.348 | PU = 3489,0
|  | cad | 32453.017
S50.G20 | Generatore di calore in acciaio per acqua calda fino a 100° C, costruzione di dimensioni contenute in larghezza per consentire il passaggio attraverso accessi di dimensioni ridotte, rendimento utile conforme alle vigenti norme di legge sul contenimento dei consumi energetici, idoneo per bruciatore ad aria soffiata a gas, gasolio o olio combustibile, corredato di mantello in lamiera verniciata, materassino coibente, termometro, termostato di regolazione, termostato di sicurezza, escluso il bruciatore. Potenza termica utile max non inferiore a: PU (kW)
S50.G20.099 | PU = 99,0
|  | cad | 2698.3227
S50.G20.122 | PU = 122,0
|  | cad | 3066.3798
S50.G20.150 | PU = 150,0
|  | cad | 3371.84
S50.G20.176 | PU = 176,0
|  | cad | 3671.6627
S50.G20.209 | PU = 209,0
|  | cad | 4039.7197
S50.G20.233 | PU = 233,0
|  | cad | 4598.56
S50.G20.270 | PU = 270,0
|  | cad | 4431.7412
S50.G20.318 | PU = 318,0
|  | cad | 4839.9372
S50.G20.349 | PU = 349,0
|  | cad | 5366.3875
S50.G20.428 | PU = 428,0
|  | cad | 5758.3475
S50.G20.465 | PU = 465,0
|  | cad | 6438.9475
S50.G20.552 | PU = 552,0
|  | cad | 7105.4537
S50.G20.581 | PU = 581,0
|  | cad | 7667.0512
S50.G20.698 | PU = 698,0
|  | cad | 8431.363
S50.G20.814 | PU = 814,0
|  | cad | 9199.8978
S50.G25 | Generatore di calore in acciaio per acqua calda fino a 100° C, costruzione adatta per funzionamento a bassa temperatura con passaggi fumo anticondensa, rendimento utile conforme alle vigenti norme di legge sul contenimento dei consumi energetici, idoneo per bruciatore ad aria soffiata a gas, gasolio o olio combustibile, corredato di mantello in lamiera verniciata, materassino coibente, termometro, termostato di regolazione, termostato di sicurezza, escluso il bruciatore. Potenza termica utile max non inferiore a: PU (kW)
S50.G25.025 | PU = 25,0
|  | cad | 1518.0557
S50.G25.031 | PU = 31,0
|  | cad | 1593.3625
S50.G25.047 | PU = 47,0
|  | cad | 1904.4602
S50.G25.064 | PU = 64,0
|  | cad | 2316.1515
S50.G25.070 | PU = 70,0
|  | cad | 4144.5977
S50.G25.093 | PU = 93,0
|  | cad | 4251.5872
S50.G25.105 | PU = 105,0
|  | cad | 4784.331
S50.G25.116 | PU = 116,0
|  | cad | 4784.331
S50.G25.151 | PU = 151,0
|  | cad | 4978.999
S50.G25.186 | PU = 186,0
|  | cad | 5778.7962
S50.G25.233 | PU = 233,0
|  | cad | 5961.7895
S50.G25.291 | PU = 291,0
|  | cad | 6868.2482
S50.G25.349 | PU = 349,0
|  | cad | 7081.4995
S50.G25.465 | PU = 465,0
|  | cad | 9901.5717
S50.G25.581 | PU = 581,0
|  | cad | 10500.5202
S50.H05 | Bruciatore di gasolio monostadio per portata fino a Kg/h 30, motore 2800 1/min comprensivo degli oneri per il collaudo. Portata min./max: P (Kg/h). Pressione corrispondente in camera di combustione non inferiore a: H (mbar)
S50.H05.016 | P = 1,6/3,0 H = 0,65/0,20
|  | cad | 653.7347
S50.H05.023 | P = 2,3/5,0 H = 0,70/0,10
|  | cad | 691.7315
S50.H05.045 | P = 4,5/10,0 H = 0,80/0,30
|  | cad | 792.5505
S50.H05.080 | P = 8,0/18,0 H = 0,90/0,30
|  | cad | 1030.2787
S50.H05.110 | P = 11,0/20,0 H = 1,80/0,60
|  | cad | 1103.5765
S50.H05.150 | P = 15,0/30,0 H = 0,29/0,00
|  | cad | 1530.776
S50.I05 | Serbatoio in acciaio per gasolio, olio combustibile, acqua e liquidi in genere, di forma cilindrica ricoperto esternamente a caldo con catramatura spessa 3 mm, completo di passo d'uomo, coperchio flangiato, pozzetto in acciaio direttamente saldato al serbatoio, con chiusino carrabile, attacchi vari, tappo ermetico di carico, tubo di sfiato con cuffia di protezione, tabella e asta metrica, certificato di collaudo alla pressione interna di 1,0 bar. Sono escluse le opere di scavo e reinterro. Capacita': C (l). Spessore della lamiera d'acciaio: S (mm). Diametro interno indicativo:
S50.I05.010 | C = 1500 litri - S = 3 mm
|  | cad | 771.3842
S50.I05.020 | C = 3000 litri - S = 3 mm
|  | cad | 1142.424
S50.I05.030 | C = 3000 litr i - S = 4 mm
|  | cad | 1418.8972
S50.I05.040 | C = 5000 litri - S = 3 mm
|  | cad | 1582.1695
S50.I05.050 | C = 5000 litri - S = 4 mm
|  | cad | 1923.8225
S50.I05.060 | C = 8000 litri - S = 4 mm
|  | cad | 2624.328
S50.I05.070 | C = 8000 litri - S = 5 mm
|  | cad | 3095.6025
S50.I05.080 | C = 10000 litri - S = 4 mm
|  | cad | 3126.7522
S50.I05.090 | C = 10000 litri - S = 5 mm
|  | cad | 3722.3182
S50.I05.100 | C = 15000 litri - S = 4 mm
|  | cad | 4169.249
S50.I05.110 | C = 15000 litri - S = 5 mm
|  | cad | 4934.924
S50.I05.120 | C = 25000 litri - S = 4 mm
|  | cad | 6171.156
S50.I05.130 | C = 25000 litri - S = 5 mm
|  | cad | 7246.955
S50.j05 | Produttore di acqua calda sanitaria costituito da bollitore in acciaio zincato, pressione max d'esercizio 6,0 bar, con scambiatore ad intercapedine idoneo per essere alimentato con acqua calda, corredato di anodo di magnesio, coibentazione in poliuretano rivestito in PVC, staffe di sostegno, comprensivo di opere di fissaggio, collegamenti idraulici, collegamenti elettrici, escluse le linee di alimentazione. Capacita': C (l). Superficie scambiatore non inferiore a 0,50 (m²)
S50.j05.010 | C = 80 litri
|  | cad | 453.419
S50.j05.020 | C = 100 litri
|  | cad | 502.4447
S50.j05.030 | C = 150 litri
|  | cad | 620.781
S50.j05.040 | C = 200 litri
|  | cad | 749.8695
S50.j05.050 | C = 300 litri
|  | cad | 1039.8112
S50.K10 | Caldaia per solo riscaldamento funzionante a combustibili solidi (legna, carbone, ecc.), costituita da corpo caldaia in acciaio, ampia porta girevole per caricamento combustibili solidi, porta inferiore per svuotamento ceneri con leva di scuotimento griglia, ventilatore per aria di combustione, mantello di copertura con rivestimento isolante, pannello elettrico di comando e controllo corredato di termometro, termostato ventilatore, termostato anticondensa, termostato di sicurezza. Potenza utile non inferiore a: PU (kW)
S50.K10.010 | PU = 29
|  | cad | 3554.5667
S50.K10.020 | PU = 47
|  | cad | 4014.1972
S50.K10.030 | PU = 58
|  | cad | 4905.404
S50.K10.040 | PU = 76
|  | cad | 6646.4177
S50.K10.050 | PU = 93
|  | cad | 7595.5678
S50.L10 | Collettore complanare di distribuzione per impianti di riscaldamento a 2 tubi con attacchi laterali, completo di raccordi per tubi di rame o polietilene
S50.L10.010 | Attacchi principali: A (3/4"", 1""). Derivazioni laterali: D (1/2""). A = 3/4"" D = 1/2"" 4 + 4
|  | cad | 63.4782
S50.L10.020 | Attacchi principali: A (3/4"", 1""). Derivazioni laterali: D (1/2""). A = 3/4"" D = 1/2"" 6 + 6
|  | cad | 90.0052
S50.L10.030 | Attacchi principali: A (3/4"", 1""). Derivazioni laterali: D (1/2""). A = 3/4"" D = 1/2"" 8 + 8
|  | cad | 115.087
S50.L10.040 | Attacchi principali: A (3/4"", 1""). Derivazioni laterali: D (1/2""). A = 3/4"" D = 1/2"" 10 + 10
|  | cad | 143.7665
S50.L10.050 | Attacchi principali: A (3/4"", 1""). Derivazioni laterali: D (1/2""). A = 1"" D = 1/2"" 4 + 4
|  | cad | 76.7315
S50.L10.060 | Attacchi principali: A (3/4"", 1""). Derivazioni laterali: D (1/2""). A = 1"" D = 1/2"" 6 + 6
|  | cad | 103.9452
S50.L10.070 | Attacchi principali: A (3/4"", 1""). Derivazioni laterali: D (1/2""). A = 1"" D = 1/2"" 8 + 8
|  | cad | 138.8362
S50.L10.080 | Attacchi principali: A (3/4"", 1""). Derivazioni laterali: D (1/2""). A = 1"" D = 1/2"" 10 + 10
|  | cad | 173.6965
S50.L10.090 | Attacchi principali: A (3/4"", 1""). Derivazioni laterali: D (1/2""). A = 1"" D = 1/2"" 12 + 12
|  | cad | 208.5772
S50.L12 | Fornitura e posa in opera di cassetta di ispezione, adatta per impianti a collettori, di dimensioni atte al contenimento dei collettori e delle valvole predisposti a progetto, per installazione a muro o a pavimento, chiusura con serratura, in lamiera verniciata, costituita da una cassetta da incasso composta da parete di fondo più i fianchi e la parte superiore fissate al telaio frontale per il fissaggio del portello anteriore rimovibile. Compresa la minuteria varia di uso e consumo ed ogni altro onere non già menzionato necessario alla corretta e completa installazione ed al perfetto funzionamento, con restituzione secondo al buona regola dell'arte
S50.L12.001 | Dimensioni - 450 x 400 x 110/140
|  | cad | 108.937
S50.L12.002 | Dimensioni - 600 x 110/140
|  | cad | 131.1283
S50.L12.003 | Dimensioni - 800 x 110/140
|  | cad | 153.422
S50.L12.004 | Dimensioni - 1000 x 110/140
|  | cad | 173.6145
S50.L12.005 | Dimensioni - 370 x 275 x 70/90/110
|  | cad | 57.0925
S50.L12.006 | Dimensioni - 540 x 275 x 70/90/110
|  | cad | 59.655
S50.L50 | Fornitura, trasporto e posa in opera di vaso di espansione saldato per impianti termici, del tipo chiuso a membrana, completo di marcatura CE. Temperatura massima di esercizio 99 °C, pressione massima di esercizio 10 bar, pressione massima di esercizio 4 bar; per capacità superiori pressione massima d'esercizio 6 bar. Compresi gli accessori per il montaggio, minuteria varia di uso e consumo ed ogni altro onere non già menzionato necessario alla corretta e completa installazione ed al perfetto funzionamento, con restituzione secondo la buona regola dell'arte
S50.L50.100 | Attacco "1/2" - capacità fino a 24 l
|  | cad | 304.2302
S50.L50.300 | Attacco "3/4" - capacità da 24 l a 35 l
|  | cad | 409.5387
S50.L50.500 | Attacco "1" - capacità da 35 a 50 l
|  | cad | 682.9472
S50.L52.001 | Fornitura e posa in opera di barilotto di sfiato aria completo di valvola a sfera di intercettazione con leva a farfalla. Compresa minuteria varia di uso e consumo ed ogni altro onere non già menzionato necessario alla corretta e completa installazione ed al perfetto funzionamento, con restituzione secondo la buona regola dell'arte
|  | cad | 22.14
S50.L52.002 | Fornitura e posa in opera di disareatore rapido automatico esente da perdite, da installare sulla sommità delle colonne montanti, costruzione robusta, per un ciclo d'uso eccezionalmente lungo, speciale struttura della camera d'aria, in grado di impedire alle impurità galleggianti di raggiungere la valvola di sfiato, valvola di sfiato assolutamente esente da perdite e non chiudibile, con possibilità di collegamento ad un condotto di sfiato, corpo in ottone, galleggiante in polipropilene, pressione di esercizio fino a 10 bar, massima temperatura di esercizio 110 °C, attacco principale da ½". Compresa una valvola a sfera di intercettazione da ½" con leva di manovra a farfalla, minuteria varia di uso e consumo ed ogni altro onere non già menzionato necessario alla corretta e completa installazione ed al perfetto funzionamento, con restituzione secondo la buona regola dell'arte
|  | cad | 55.0322
S50.L52.003 | Fornitura e posa in opera di flussostato per acqua con lamella ad immersione, per tubazioni da 1" a 8" di diametro, portata del contatto 240 V, 15 (7) A, classe di protezione IP 54. Compresa minuteria varia di uso e consumo ed ogni altro onere necessario alla corretta e completa installazione ed al perfetto funzionamento, con restituzione secondo la buona regola dell'arte
|  | cad | 175.6132
S50.L52.004 | Fornitura e posa in opera di manometro di tipo radiale conforme alla vigente normativa I.S.P.E.S.L., attacco radiale ovvero posteriore centrale, campo di misura da 0 a 6 bar, completo di rubinetto manometro-campione a tre vie conforme alla normativa I.S.P.E.S.L. e di riccio ammortizzatore in rame cromato. Compresa minuteria varia di uso e consumo ed ogni altro onere non già menzionato necessario alla corretta e completa installazione ed al perfetto funzionamento, con restituzione secondo la buona regola dell'arte
|  | cad | 31.4265
S50.L52.005 | Fornitura e posa in opera di manometro per gas completo di: - n° 1 manometro a bagno di glicerina per gas, elemento sensibile di precisione a membrana, attacco radiale, campo di misura da 0 a 100 mbar; - n° 1 rubinetto portamanometro per gas con pulsante di apertura, attacchi femmina-femmina; Compresa minuteria varia di uso e consumo ed ogni altro onere non già menzionato necessario alla corretta e completa installazione ed al perfetto funzionamento, con restituzione secondo la buona regola dell'arte
|  | cad | 59.8907
S50.L52.006 | Fornitura e posa in opera di termometro ad immersione di tipo radiale conforme alla vigente normativa I.S.P.E.S.L., con elemento sensibile a spirale bimetallica di precisione, scala 0...120 °C per acqua calda, scala -40...40 °C per acqua refrigerata, attacco radiale 1/2", completo di pozzetto di controllo ISPESL 45 mm. Compresa minuteria varia di uso e consumo ed ogni altro onere non già menzionato necessario alla corretta e completa installazione ed al perfetto funzionamento, con restituzione secondo la buona regola dell'arte
|  | cad | 46.2787
S50.L52.007 | Fornitura e posa in opera di termometro bimetallico in esecuzione robusta ed accurata, cassa in acciaio zincato, quadrante bianco con numerazione in nero, trasparente in vetro, calotta in acciaio cromato, gambo radiale o posteriore rigido in ottone di lunghezza pari a 50 o 100 mm a seconda del diametro della tubazione, guaina in ottone filettata ½" M, elemento sensibile a spirale bimetallica, movimento amplificatore di precisione in ottone. Adatto per olio, aria, acqua e tutti i liquidi non aggressivi. Pressione massima ammissibile sulla guaina 100 bar. Completo di guaina per alloggiamento del gambo, compreso il riempimento della guaina con olio prima dell'installazione del termometro. Compresa minuteria varia di uso e consumo ed ogni altro onere non già menzionato necessario alla corretta e completa installazione ed al perfetto funzionamento, con restituzione secondo la buona regola dell'arte
|  | cad | 66.5327
S50.L53.001 | Fornitura e posa in opera di gruppo di riempimento composto come di seguito riportato: - n° 1 gruppo di riempimento anticalcare, ispezionabile, con indicatore della pressione di taratura, campo di regolazione 0,2...4 bar, completo di manometro; n° 1 by-pass realizzato con tubazione da ½"; - n° 3 valvole a sfera d'intercettazione in ottone, a passaggio totale, da ½"; - n° 1 contatore per acqua fredda a quadrante asciutto da ½". Compresa minuteria varia di uso e consumo ed ogni altro onere non già menzionato necessario alla corretta e completa installazione ed al perfetto funzionamento, con restituzione secondo la buona regola dell'arte
|  | cad | 169.1763
S50.L53.002 | Fornitura e posa in opera di sistema di alimentazione automatica e controllo della pressione composto da: - n° 1 pressostato 0,2...3 bar RT 200; - n° 1 valvola a solenoide ø ½" EVSI 15; - n° 1 valvola di non ritorno in ottone ø ½"; - n° 3 valvole a sfera d´intercettazione ø ½"; - n° 1 contatore per acqua fredda a quadrante asciutto da ½"; - n° 1 by-pass. Compresa minuteria varia di uso e consumo ed ogni altro onere non già menzionato necessario alla corretta e completa installazione ed al perfetto funzionamento, con restituzione secondo la buona regola dell´arte
|  | cad | 403.604
S50.L53.003 | Fornitura e posa in opera di disconnettore idrico a zone di pressioni differenti non controllabili per caldaiette autonome a gas, a norme NF P 43.011, corpo in ottone. PN 10, temperatura max di esercizio 90 °C., completo di raccorderia per tubazioni in rame. Compreso ogni onere necessario alla corretta e completa installazione ed al perfetto funzionamento, con restituzione secondo la buona regola dell'arte. Attacco 1/2"
|  | cad | 104.5705
S50.L53.004 | Fornitura e posa in opera di disconnettore a zona di pressione ridotta controllabile, a norma secondo UNI 9157 e NF P 43.010, con corpo in lega d'ottone antidezincificazione, PN 10, temperatura max del fluido 65 °C, pressione differenziale d'intervento 1,4 m.c. d'aria. Compresa minuteria varia di uso e consumo ed ogni altro onere non già menzionato necessario alla corretta installazione. diametro 1/2"
|  | cad | 284.827
S50.L53.005 | diametro 3/4"
|  | cad | 303.769
S50.L53.006 | diametro 1"
|  | cad | 409.3338
S50.L53.007 | diametro 1"1/4
|  | cad | 454.4132
S50.L53.008 | diametro 1"1/2
|  | cad | 809.422
S50.L53.009 | diametro 2"
|  | cad | 844.3745
S50.L53.010 | Fornitura e posa in opera di tronchetto misuratore di portata con sezione di passaggio calibrata, completo di controflange, bulloni, guarnizioni ed ogni altro onere. Diametro 3/4"
|  | cad | 73.9742
S50.L53.011 | Diametro 1"
|  | cad | 89.6362
S50.L53.012 | DN 32
|  | cad | 231.978
S50.L53.013 | DN 40
|  | cad | 262.5743
S50.L53.014 | DN 50
|  | cad | 320.3125
S50.L53.015 | DN 65
|  | cad | 374.453
S50.L53.016 | DN 80
|  | cad | 468.1072
S50.L53.017 | DN 100
|  | cad | 611.5765
S50.L53.018 | DN 125
|  | cad | 2080.7705
S50.L53.019 | DN 150
|  | cad | 2437.0298
S50.L53.020 | Fornitura e posa in opera di combinazione di stabilizzatore automatico di portata e filtro, corpo in ottone UNI EN 12165 CW617N, cartuccia e molla in acciaio inox, O-ring in E.P.D.M., cartuccia filtro in acciaio inox. Possibilità di impiego con acqua e soluzioni di acqua glicolata, pressione massima 25 bar, campo di temperatura compreso tra 5 e 110 °C, precisione ±5%, range deltaP da 7 a 410 kPa, portata da 0,12 a 2,75 m³/h, luce maglia filtro 0,87 mm, predisposto per collegamento prese di pressione e valvola di scarico. Occorrerà specificare in sede d'ordine la portata richiesta. Compresa minuteria varia di uso e consumo ed ogni altro onere non già menzionato necessario alla corretta e completa installazione ed al perfetto funzionamento, con restituzione secondo la buona regola dell'arte. Diametro 3/4"
|  | cad | 156.2407
S50.L53.021 | Diametro 1"
|  | cad | 177.0072
S50.L53.022 | DN 65
|  | cad | 1437.05
S50.L53.023 | DN 80
|  | cad | 1659.762
S50.L53.024 | DN 100
|  | cad | 1884.729
S50.L53.025 | DN 125
|  | cad | 2900.1555
S50.L53.026 | DN 150
|  | cad | 4425.7655
S50.L66 | Fornitura e posa in opera di filtro ad Y in ottone ad attacchi filettati completo di retina filtrante intercambiabile in acciaio inox completo di rubinetto di scarico. Pressione max 16 bar. Temperatura max 140 °C. Filtrazione max 400 micron. Compreso ogni altro onere necessario alla corretta e completa realizzazione ed al perfetto funzionamento con restituzione secondo la buona regola dell´arte
S50.L66.001 | diametro 1/2"
|  | cad | 30.2272
S50.L66.002 | diametro 3/4"
|  | cad | 31.4265
S50.L66.003 | diametro 1"
|  | cad | 31.7955
S50.L66.004 | diametro 1"1/4
|  | cad | 34.6553
S50.L66.005 | diametro 1"1/2
|  | cad | 38.4682
S50.L66.006 | diametro 2"
|  | cad | 46.1557
S50.L66.007 | diametro 1/2"
|  | cad | 20.2233
S50.L66.008 | diametro 3/4"
|  | cad | 26.2502
S50.L66.009 | diametro 1"
|  | cad | 33.2202
S50.L66.010 | diametro 1"1/4
|  | cad | 43.2652
S50.L66.011 | diametro 1"1/2
|  | cad | 51.7522
S50.L66.012 | diametro 2"
|  | cad | 70.9505
S50.L66.013 | diametro 2"1/2
|  | cad | 100.3885
S50.L66.014 | diametro 3"
|  | cad | 134.5312
S50.L66.015 | Fornitura e posa in opera di filtro a Y, attacchi flangiati, corpo in ghisa GG 25, maglia in acciaio inox. T max d'esercizio 80°C. Pmax d'esercizio 16 bar. Corredato di rubinetto di scarico attacco 1/2"F. Accoppiamento con controflange UNI 2278, comprese, complete di relativa bulloneria e guarnizioni. Compresa minuteria varia di uso e consumo ed ogni altro onere non già menzionato necessario alla corretta e completa installazione ed al perfetto funzionamento, con restituzione secondo la buona regola dell'arte. DN 50
|  | cad | 186.1195
S50.L66.016 | DN 65
|  | cad | 233.7615
S50.L66.017 | DN 80
|  | cad | 269.4007
S50.L66.018 | DN 100
|  | cad | 334.3857
S50.L66.019 | DN 125
|  | cad | 485.6347
S50.L66.020 | DN 150
|  | cad | 644.9402
S50.L66.021 | DN 200
|  | cad | 1190.9987
S50.L70 | Fornitura e posa in opera di giunti di dilatazione, soffietto e guida interna in acciaio inox, attacchi flangiati in acciaio, completo di controflange. Compreso ogni altro onere necessario alla corretta e completa realizzazione ed al perfetto funzionamento con restituzione secondo al buona regola dell'arte
S50.L70.001 | DN 40
|  | cad | 186.2937
S50.L70.002 | DN 50
|  | cad | 214.6862
S50.L70.003 | DN 65
|  | cad | 251.5452
S50.L70.004 | DN 80
|  | cad | 302.088
S50.L70.005 | DN 100
|  | cad | 369.82
S50.L70.006 | DN 125
|  | cad | 446.7667
S50.L71 | Fornitura e posa in opera di giunto antivibrante in neoprene filettato, con bocchettoni in ghisa malleabile zincata, idoneo per impianti di pompaggio e di distribuzione di acqua. Compresi i bocchettoni per l'installazione, minuteria varia di uso e consumo ed ogni altro onere non già menzionato necessario alla corretta e completa installazione ed al perfetto funzionamento, con restituzione secondo la buona regola dell'arte
S50.L71.001 | Diametro 3/4"
|  | cad | 28.4847
S50.L71.002 | Diametro 1"
|  | cad | 33.9787
S50.L71.003 | Diametro 1"1/4
|  | cad | 39.975
S50.L71.004 | Diametro 1"1/2
|  | cad | 45.9405
S50.L71.005 | Diametro 2"
|  | cad | 53.915
S50.L71.006 | Diametro 2"1/2
|  | cad | 78.4945
S50.L71.007 | Diametro 3"
|  | cad | 97.785
S50.L71.008 | DN 32
|  | cad | 87.0635
S50.L71.009 | DN 40
|  | cad | 98.7485
S50.L71.010 | DN 50
|  | cad | 113.16
S50.L71.011 | DN 65
|  | cad | 128.9757
S50.L71.012 | DN 80
|  | cad | 144.607
S50.L71.013 | DN 100
|  | cad | 174.1065
S50.L71.014 | DN 125
|  | cad | 209.551
S50.L71.015 | DN 150
|  | cad | 253.503
S50.L71.016 | DN 200
|  | cad | 326.5445
S50.L71.017 | DN 250
|  | cad | 409.2005
S50.L71.018 | DN 300
|  | cad | 486.2907
S50.L72 | Fornitura e posa in opera di giunto elastico ad attacchi flangiati per impianti idrici, di condizionamento/ riscaldamento, applicazioni industriali ed agricole ed impianti di pompaggio, adatto anche per acqua salata ed acidi leggeri, funzione antivibrante e di assorbimento del rumore, corpo in E.P.D.M., bulloni ed anima in acciaio. Attacchi flangiati DIN 2501 - PN 10, utilizzo con temperature da - 10 °C a +100 °C, pressione massima di esercizio 10 bar. Comprese le controflange con relativa bulloneria per il montaggio, minuteria varia di uso e consumo ed ogni altro onere non già menzionato necessario alla corretta e completa installazione ed al perfetto funzionamento, con restituzione secondo la buona regola dell´arte
S50.L72.001 | DN 25
|  | cad | 120.3042
S50.L72.002 | DN 32
|  | cad | 136.5607
S50.L72.003 | DN 40
|  | cad | 152.2432
S50.L72.004 | DN 50
|  | cad | 170.1397
S50.L72.005 | DN 65
|  | cad | 189.871
S50.L72.006 | DN 80
|  | cad | 217.6177
S50.L72.007 | DN 100
|  | cad | 259.9195
S50.L72.008 | DN 125
|  | cad | 295.733
S50.L72.009 | DN 150
|  | cad | 330.4292
S50.L72.010 | DN 200
|  | cad | 404.1677
S50.L75.001 | Fornitura e posa in opera di sistema di condizionamento a finalità antincrostante e anticorrosione centralizzato, composto da: - n° 1 pompa dosatrice a comando elettronico con regolazione della portata tramite variazione della frequenza di impulsi regolabili con potenziometro, dotata di spia di funzionamento. la fornitura comprende la tubazione di aspirazione e di iniezione, il filtro di aspirazione e la canna di iniezione, con le seguenti caratteristiche tecniche: - pressione massima: 10 bar; - portata massima: 2 l/h; - collegamento elettrico: 220 V, 50 Hz; - potenza assorbita: 30 W; - grado di protezione: IP 54; - temperatura massima ambiente: 40 °C; - temperatura massima del liquido da dosare: 40 °C; - n° 1 iniettore pulibile in grado di permettere di inserire l'iniettore della pompa dosatrice nel flusso principale dell'acqua ed inoltre può essere estratto senza interrompere il flusso dell'acqua; - n° 1 serbatoio con base per la miscelazione ed il contenimento degli additivi chimici e condizionanti, con capacità pari a 100 litri, adatto per tutte le pompe dosatrici; - n° 1 quadretto elettrico di sezionamento per installazione a parete, completo di interruttore magnetotermico di protezione e di interruttore per l'azionamento della pompa, realizzato secondo le norme C.E.I.; - n° 1 corredo per la determinazione della concentrazione di poliammine alifatiche filmanti nell'acqua. Compresi tutti i collegamenti idraulici ed elettrici necessari, minuteria varia di uso e consumo ed ogni altro onere non già menzionato necessario alla corretta e completa installazione ed al perfetto funzionamento, con restituzione secondo la buona regola dell'arte
|  | cad | 805.7012
S50.L75.002 | Fornitura e posa in opera di sistema di condizionamento idrico per il riempimento e reintegro di impianti per circuiti di riscaldamento e raffrescamento ambientale, per acque aventi durezza inferiore ai 15°Fr, conforme alla norma UNI-CTI 8065 e 8884, costituito da: - n° 1 pompa di caricamento ad azionamento manuale per la facile e diretta introduzione dei prodotti protettivi negli impianti di riscaldamento ad acqua calda e di refrigerazione a circuito chiuso; - n° 1 corredo per la determinazione della concentrazione di prodotto condizionante all'interno del circuito trattato. Compresa minuteria varia di uso e consumo ed ogni altro onere non già menzionato necessario alla corretta e completa installazione ed al perfetto funzionamento, con restituzione secondo la buona regola dell'arte
|  | cad | 392.2367
S50.L75.003 | Fornitura ed immissione in impianto di prodotto condizionante del tipo e per i circuiti di riscaldamento. Composizione bilanciata di inibitori di corrosione antincrostanti e disincrostanti a base inorganica cationici e anionici adatta per tutti i metalli tradizionalmente impiegati per la realizzazione degli impianti di riscaldamento e loro circuiti compreso l´alluminio ed i materiali sintetici, per la triplice protezione degli impianti di riscaldamento: protezione dalle incrostazioni e graduale risanamento degli impianti già incrostati e soggetti a fenomeni di corrosione. Il prodotto esplica la sua azione sia in impianti fermi come in impianti in funzione. Dosaggio pari a 1 kg di prodotto ogni 200 l di acqua contenuti nell´impianto, immissione mediante apposita pompa manuale o sistema di dosaggio centralizzato. Compreso ogni altro onere non già menzionato eventualmente necessario, con restituzione secondo la buona regola dell'arte
|  | cad | 22.8165
S50.L75.004 | Fornitura e posa in opera di sistema completo per il trattamento di acqua per il sistema di produzione del vapore tecnologico, composto come di seguito dettagliato: - n° 1 pompa dosatrice a magnete, a comando elettronico con commutatore per funzionamento mediante contatore ad impulsi o comando regolazione della frequenza, dotata di spia di funzionamento, selettore del comando, fusibile di protezione, predisposta con contatto per inserimento sonda minimo livello. La fornitura comprende la tubazione di aspirazione e di iniezione, la crepine di aspirazione e la canna di iniezione. Dati tecnici: - Portata max. l/h: 8; - Pressione max. bar: 8; - Tensione V: 220; - Frequenza Hz: 50/60; - Potenza assorbita W: 30; - Protezione: IP 54; - Temperatura max. ambiente °C: 40; - Temperatura liquido da dosare °C: 40; - Viscosità max. cP: 27; - n° 1 serbatoio da 100 litri con base per la miscelazione ed il contenimento degli additivi chimici e condizionanti; - n° 1 sonda livello minimo da installare nel serbatoio in modo da arrestare il funzionamento della pompa al raggiungimento del livello minimo di reagenti contenuti nel serbatoio al fine di evitare che la pompa dosatrice possa lavorare a vuoto cioè senza l'apporto dei reagenti da dosare; - n° 1 iniettore pulibile dotato di vite di sfogo per facilitare l'innesco delle pompe dosatrici. Permette di inserire l'iniettore della pompa dosatrice nel flusso principale dell'acqua; - n° 1 confezione da 20 kg di miscela bilanciata di poliammine alifatiche filmanti e di ammine alcalinizzanti, per proteggere dalle corrosioni i generatori di vapore e le relative reti vapore e condensa mediante la formazione di un film protettivo idrorepellente. Perticolamente indicato nel caso di generatori alimentati con acqua demineralizzata. Compresi tutti i collegamenti necessari, sia idraulici che elettrici, minuteria varia di uso e consumo ed ogni altro onere non già menzionato necessario alla corretta e completa installazione ed al perfetto funzionamento, con restituzione secondo la buona regola dell'arte
|  | cad | 1359.1295
S50.L75.005 | Fornitura e posa in opera di sistema completo per il trattamento di acqua in ingresso in impianti di produzione di acqua osmotizzata, composto come di seguito dettagliato: - n° 1 pompa dosatrice a magnete, a comando elettronico con commutatore per funzionamento mediante contatore ad impulsi o comando regolazione della frequenza, dotata di spia di funzionamento, selettore del comando, fusibile di protezione, predisposta con contatto per inserimento sonda minimo livello. La fornitura comprende la tubazione di aspirazione e di iniezione, la crepine di aspirazione e la canna di iniezione. Dati tecnici: - Portata max. l/h: 8; - Pressione max. bar: 8; - Tensione V: 220; - Frequenza Hz: 50/60; - Potenza assorbita W: 30; - Protezione: IP 54; - Temperatura max. ambiente °C: 40; - Temperatura liquido da dosare °C: 40; - Viscosità max. cP: 27; - n° 1 serbatoio da 100 litri con base per la miscelazione ed il contenimento degli additivi chimici e condizionanti; - n° 1 sonda livello minimo da installare nel serbatoio in modo da arrestare il funzionamento della pompa al raggiungimento del livello minimo di reagenti contenuti nel serbatoio al fine di evitare che la pompa dosatrice possa lavorare a vuoto cioè senza l'apporto dei reagenti da dosare; - n° 1 iniettore pulibile dotato di vite di sfogo per facilitare l'innesco delle pompe dosatrici. Permette di inserire l'iniettore della pompa dosatrice nel flusso principale dell'acqua; - n° 1 confezione da 10 kg di prodotto stabilizzante antincrostante, ammesso dalle norme europee per la stabilizzazione della durezza a protezione di impianti ad osmosi inversa per produzione di acqua potabile. Il funzionamento della pompa dosatrice, la cui portata sarà opportunamente regolata, sara determinato dal funzionamento del sistema ad osmosi stesso. Compresi tutti i collegamenti necessari, sia idraulici che elettrici, minuteria varia di uso e consumo ed ogni altro onere non già menzionato necessario alla corretta e completa installazione ed al perfetto funzionamento, con restituzione secondo la buona regola dell'arte
|  | cad | 1046.1765
S50.V01 | Fornitura e posa in opera di valvola di sicurezza qualificata e tarata I.S.P.E.S.L., sovrapressione 10%, pressione di chiusura 20%, disponibile con varie tarature standard: 2,25 - 2,5 - 2,7 - 3 - 3,5 - 4 - 4,5 - 5 - 5,4 - 6 bar. Completa di apposito imbuto per lo scarico a vista, come previsto dalla vigente normativa, con relativa tubazione di scarico. Compresa minuteria varia di uso e consumo ed ogni altro onere non già menzionato necessario alla corretta e completa installazione ed al perfetto funzionamento, con restituzione secondo la buona regola dell'arte, completa di relativa certificazione
S50.V01.001 | 1/2" x 3/4"
|  | cad | 103.5865
S50.V01.002 | 3/4" x 1"
|  | cad | 129.4472
S50.V01.003 | 1" x 1"1/4
|  | cad | 188.887
S50.V01.004 | 1"1/4 x 1"1/2
|  | cad | 227.7345
S50.V02 | Fornitura, trasporto e posa in opera di valvola a sfera a passaggio totale in ottone, attacchi filettati, sfera in ottone cromato duro, guarnizioni P.T.F.E.. Compresa minuteria varia di uso e consumo ed ogni altro onere non già menzionato necessario alla corretta e completa installazione ed al perfetto funzionamento, con restituzione secondo la buona regola dell´arte
S50.V02.001 | 3/8"
|  | cad | 25.7582
S50.V02.002 | 1/2"
|  | cad | 28.4437
S50.V02.003 | 3/4"
|  | cad | 47.2525
S50.V02.004 | 1"
|  | cad | 60.6902
S50.V02.005 | 1"1/4
|  | cad | 89.38
S50.V02.006 | 1"1/2
|  | cad | 136.8067
S50.V02.007 | 2"
|  | cad | 189.1637
S50.V03 | Fornitura e posa in opera di valvola a sfera in acciaio inox AISI 316 per alta pressione, pressione di esercizio compresa tra 10 e 140 bar in funzione della temperatura (da -20 °C a +160 °C), esternamente sabbiata, leva di comando in acciaio inox, attacchi filettati. Compresa minuteria varia di uso e consumo ed ogni altro onere non già menzionato necessario alla corretta e completa installazione ed al perfetto funzionamento, con restituzione secondo la buona regola dell'arte
S50.V03.001 | 1/2"
|  | cad | 37.4842
S50.V03.002 | 3/4"
|  | cad | 50.9732
S50.V03.003 | 1"
|  | cad | 91.102
S50.V03.004 | 1"1/4
|  | cad | 103.73
S50.V03.005 | 1"1/2
|  | cad | 125.747
S50.V03.006 | 2"
|  | cad | 171.6772
S50.V03.007 | 2"1/2
|  | cad | 313.8243
S50.V03.008 | 3"
|  | cad | 483.513
S50.V04.001 | Fornitura e posa in opera di valvola a sfera a tre vie ad attacchi flangiati, PN 16 bar, per impianti di riscaldamento o condizionamento, a ripartizione progressiva, attacchi a 90 o 120°. Corpo valvola in ghisa sferoidale GS 400 con finitura superficiale di colore blu RAL 5013, sfera cromata in ottone, leva in Fe 360, sede sfera in P.T.F.E. e grafite, guarnizioni di tenuta N.B.R.. Per pressioni da 0,5 a 16 bar, temperature da -20 a +100 °C, completa di prova idrostatica effettuata sul corpo e sulle sedi alla pressione di 25 bar. Accoppiamento con controflange DIN 2501/1, UNI 2223/67, comprese. Compresa minuteria varia di uso e consumo ed ogni altro onere non già menzionato necessario alla corretta e completa installazione ed al perfetto funzionamento, con restituzione secondo la buona regola dell´arte. DN 65
|  | cad | 901.3952
S50.V04.002 | DN 80
|  | cad | 1120.3045
S50.V04.003 | DN 100
|  | cad | 1283.1155
S50.V04.004 | DN 125
|  | cad | 1897.9822
S50.V04.005 | DN 150
|  | cad | 2545.362
S50.V05 | Fornitura e posa in opera di valvola a sfera in ghisa PN 16 flangiate. Corpo e flangia in ghisa meccanica G 25 - UNI 5007/69, sfera in ottone cromato, sedi di tenuta in P.T.F.E., leva in ferro 360C. Comprese le controflange con relativa bulloneria per l'installazione, minuteria varia di uso e consumo ed ogni altro onere non già menzionato necessario alla corretta e completa installazione ed al perfetto funzionamento, con restituzione secondo la buona regola dell'arte
S50.V05.001 | DN 20
|  | cad | 96.0937
S50.V05.002 | DN 25
|  | cad | 104.9907
S50.V05.003 | DN 32
|  | cad | 118.039
S50.V05.004 | DN 40
|  | cad | 138.7132
S50.V05.005 | DN 50
|  | cad | 155.1747
S50.V05.006 | DN 65
|  | cad | 182.778
S50.V05.007 | DN 80
|  | cad | 222.589
S50.V05.008 | DN 100
|  | cad | 282.7155
S50.V05.009 | DN 125
|  | cad | 430.3257
S50.V05.010 | DN 150
|  | cad | 560.4597
S50.V05.011 | DN 200
|  | cad | 1310.073
S50.V06 | Fornitura e posa in opera di valvola a farfalla idonea per l´installazione su impianti termici, di condizionamento e refrigerazione (acqua refrigerata), PN 16 bar, temperatura di funzionamento da - 20 °C a + 110 °C, corpo e farfalla di ghisa sferoidale (GGG40), asta di acciaio inox AISI 410, anello di guarnizione di gomma EPDM. Con leva luchettabile (DN 50 - 150) e ad asse nudo con riduttore manuale a volantino (DN 200 - 600). Giunzione a wafer con flange UNI EN 1092-1 - PN 16. Ingombro minimo, possibilità di parzializzazione del flusso, possibilità di applicare servocomandi manuali, pneumatici, elettrici e chiave quadra. Comprese le controflange con relativa bulloneria per il montaggio, minuteria varia di uso e consumo ed ogni altro onere non già menzionato necessario alla corretta e completa installazione ed al perfetto funzionamento, con restituzione secondo la buona regola dell´arte
S50.V06.001 | DN 40
|  | cad | 135.5255
S50.V06.002 | DN 50
|  | cad | 144.5045
S50.V06.003 | DN 65
|  | cad | 159.9717
S50.V06.004 | DN 80
|  | cad | 179.1495
S50.V06.005 | DN 100
|  | cad | 219.3397
S50.V06.006 | DN 125
|  | cad | 263.6812
S50.V06.007 | DN 150
|  | cad | 296.9322
S50.V06.008 | DN 200
|  | cad | 436.2297
S50.V06.009 | DN 250
|  | cad | 633.5525
S50.V06.010 | DN 300
|  | cad | 786.544
S50.V07 | Fornitura, trasporto e posa in opera di valvola di ritegno tipo Europa con corpo in ottone, otturatore e molla di acciaio inox, guarnizione di gomma nitrilitica valvola Rilsan, anello di tenuta Viton, molla in acciaio inossidabile. Compresa minuteria varia di uso e consumo ed ogni altro onere non già menzionato necessario alla corretta e completa installazione ed al perfetto funzionamento, con restituzione secondo la buona regola dell´arte
S50.V07.001 | 3/8"
|  | cad | 31.5802
S50.V07.002 | 1/2"
|  | cad | 33.579
S50.V07.003 | 3/4"
|  | cad | 47.3345
S50.V07.004 | 1"
|  | cad | 60.6697
S50.V07.005 | 1"1/4
|  | cad | 87.0942
S50.V07.006 | 1"1/2
|  | cad | 112.9652
S50.V07.007 | 2"
|  | cad | 188.0567
S50.V08 | Fornitura e posa in opera di valvola di ritegno a doppio battente, per impianti idrici di riscaldamento/ condizionamento e pompaggio ed impianti industriali in genere, installazione tre due controflange, corpo in ghisa, battenti in acciaio inox AISI 316, guarnizione Viton. Comprese le controflange con relativa bulloneria per l'installazione, minuteria varia di uso e consumo ed ogni altro onere non già menzionato necessario alla corretta e completa installazione ed al perfetto funzionamento, con restituzione secondo la buona regola dell'arte
S50.V08.001 | DN 40
|  | cad | 108.0145
S50.V08.002 | DN 50
|  | cad | 138.4467
S50.V08.003 | DN 65
|  | cad | 163.9795
S50.V08.004 | DN 80
|  | cad | 197.292
S50.V08.005 | DN 100
|  | cad | 245.836
S50.V08.006 | DN 125
|  | cad | 317.2887
S50.V08.007 | DN 150
|  | cad | 450.344
S50.V08.008 | DN 200
|  | cad | 670.8112
S50.V08.009 | DN 250
|  | cad | 1036.3673
S50.V08.010 | DN 300
|  | cad | 2045.3362
S50.V09 | Fornitura, trasporto e posa in opera di valvola di by-pass differenziale regolabile con scala graduata. Compresi i componenti di montagio, minuteria varia di uso e consumo ed ogni altro onere non già menzionato necessario alla corretta e completa installazione ed al perfetto funzionamento, con restituzione secondo la buona regola dell'arte
S50.V09.001 | diametro 3/4" - Campo di taratura 1/6 m.c.a.
|  | cad | 55.104
S50.V09.002 | diametro 3/4" - Campo di taratura 10/40 m.c.a.
|  | cad | 55.104
S50.V09.003 | diametro 1"1/4 - Campo di taratura 1/6 m.c.a.
|  | cad | 115.3125
S50.V10 | Fornitura e posa in opera di valvola di bilanciamento per circuiti idraulici, attacchi filettati F x F. Corpo e asta di comando in bronzo. Otturatore in Armatron. Tenute in Buna-N. Campo di temperatura da -5°C a +120°C. Pmax d'esercizio 16 bar. Manopola con indicatore micrometrico. Numero giri di regolazione 4. Bloccaggio e memorizzazione della posizione di regolazione. Completa di prese di pressione ad innesto rapido. Compresa minuteria varia di uso e consumo ed ogni altro onere non già menzionato necessario alla corretta e completa installazione ed al perfetto funzionamento, con restituzione secondo la buona regola dell'arte
S50.V10.001 | diametro 1/2"
|  | cad | 84.009
S50.V10.002 | diametro 3/4"
|  | cad | 89.2467
S50.V10.003 | diametro 1"
|  | cad | 103.4737
S50.V10.004 | diametro 1"1/4
|  | cad | 132.3787
S50.V10.005 | diametro 1"1/2
|  | cad | 158.6393
S50.V10.006 | diametro 2"
|  | cad | 198.4605
S50.V10.007 | Fornitura e posa in opera di valvola di bilanciamento per circuiti idraulici, attacchi flangiati UNI 2278 convertibili da diritti a squadra e viceversa. Corpo in ghisa. Asta di comando in ottone o acciaio inox. Otturatore in bronzo. Tenute in Buna-N. Campo di temperatura da -5°C a +120°C. Pmax d'esercizio 25 bar. Manopola con indicatore micrometrico. Bloccaggio e memorizzazione della posizione di regolazione. Completa di prese di pressione ad innesto rapido, compresa la coppia di controflange di opportune dimensioni e ogni onere necessario alla corretta e completa installazione ed al perfetto funzionamento, con restituzione secondo la buona regola dell'arte. DN 65
|  | cad | 630.2827
S50.V10.008 | DN 80
|  | cad | 920.9317
S50.V10.009 | DN 100
|  | cad | 1298.7877
S50.V10.010 | DN 125
|  | cad | 1898.1667
S50.V10.011 | DN 150
|  | cad | 2405.9722
S50.V10.012 | DN 200
|  | cad | 5255.052
S50.V10.013 | DN 250
|  | cad | 8700.2103
S50.V10.014 | DN 300
|  | cad | 11648.0282
S50.V11 | Fornitura e posa in opera di valvola di zona a sfera a due vie con attacchi filettati M a bocchettone, corpo in ottone, tenuta asta di comando con doppio O-Ring in EPDM e tenuta sfera PTFE con O-Ring in EPDM per recupero giochi. Pressione max di esercizio 10 bar. Campo di temperatura da -5°C a +95°C (110°C per brevi intervalli). P differenziale max 10 bar. Glicole max 50%. Completa di servocomando per valvola di zona a sfera, con microinterruttore ausiliario, coppia di spunto dinamico 9 N·m. Potenza assorbita 4 VA. Tempo di manovra 50 secondi. Classe di protezione IP 44. Tmax ambiente: 55°C. Collegamento elettrico tramite sistema presa-spina esterno. Scatola di protezione in policarbonato autoestinguente. Compresi tutti i collegamenti necessari, idraulici ed elettrici, minuteria varia di uso e consumo ed ogni altro onere non già menzionato necessario alla corretta e completa installazione ed al perfetto funzionamento, con restituzione secondo la buona regola dell'arte
S50.V11.001 | diametro 1/2"
|  | cad | 186.2937
S50.V11.002 | diametro 3/4"
|  | cad | 186.8985
S50.V11.003 | diametro 1"
|  | cad | 201.556
S50.V11.004 | diametro 1"1/4
|  | cad | 208.1877
S50.V12 | Fornitura e posa in opera di valvola di zona motorizzata a due vie a sfera con apertura manuale, attacchi filettati F, corpo e sfera in ottone nichelato, guarnizioni in PTFE. Campo di temperatura da -10°C a +100°C. Pmax d'esercizio 40 bar. P differenziale max 10 bar. Servocomando: Potenza assorbita 3 VA. Tempo di manovra 60 secondi. Classe di protezione IP 42.T ambiente massima 55°C. Corredato di microinterruttore ausiliario, portata 1 A. Compreso di bocchettoni e di tutti i collegamenti necessari, idraulici ed elettrici, minuteria varia di uso e consumo ed ogni altro onere non già menzionato necessario alla corretta e completa installazione ed al perfetto funzionamento, con restituzione secondo la buona regola dell'arte
S50.V12.001 | diametro 3/4"
|  | cad | 307.1617
S50.V12.002 | diametro 1"
|  | cad | 320.6098
S50.V12.003 | diametro 1"1/4
|  | cad | 439.233
S50.V12.004 | diametro 1"1/2
|  | cad | 460.4812
S50.V13 | Fornitura e posa in opera di elettrovalvola a membrana, comando indiretto normalmente chiusa, a due vie, corpo in ottone, parti interne in ottone ed acciaio inossidabile, membrana in EPDM, completa di bobina per elettrovalvola, IP 65, alimentazione elettrica monofase 220 V, 50 Hz. Compresi tutti i collegamenti necessari minuteria di uso e consumo ed ogni altro onere non già menzionato necessario alla corretta e completa installazione ed al perfetto funzionamento, con restituzione secondo la buona regola dell'arte
S50.V13.001 | diametro 1/2"
|  | cad | 101.2187
S50.V13.002 | diametro 3/4"
|  | cad | 147.2105
S50.V13.003 | diametro 1"
|  | cad | 188.231
S50.V14 | Fornitura e posa in opera di valvola di intercettazione del combustibile, attacchi filettati, con corpo in ottone e molle in acciaio inossidabile, qualificata e tarata I.S.P.E.S.L., taratura standard 98 °C, lunghezza capillare 5 m. Oltre il DN 65 (compreso), esecuzione con attacchi flangiati, taratura 97 °C, pressione massima d'esercizio 5000 mm c.d'a., corpo in alluminio PN 16, accoppiamento con controflange UNI 2278, comprese. Compresa minuteria varia di uso e consumo ed ogni altro onere non già menzionato necessario alla corretta e completa installazione ed al perfetto funzionamento, con restituzione secondo la buona regola dell'arte
S50.V14.001 | 1/2" taratura 98 °C
|  | cad | 292.6067
S50.V14.002 | 3/4" taratura 98 °C
|  | cad | 387.491
S50.V14.003 | 1" taratura 98 °C
|  | cad | 512.5307
S50.V14.004 | 1"1/4 taratura 98 °C
|  | cad | 603.0587
S50.V14.005 | 1"1/2 taratura 98 °C
|  | cad | 659.116
S50.V14.006 | 2" taratura 98 °C
|  | cad | 851.611
S50.V14.007 | Fornitura e posa in opera di valvola di intercettazione del combustibile, attacchi flangiati, con corpo in ottone e molle in acciaio inossidabile, qualificata e tarata I.S.P.E.S.L., taratura standard 98 °C, lunghezza capillare 5 m. Oltre il DN 65 (compreso), esecuzione con attacchi flangiati, taratura 97 °C, pressione massima d'esercizio 5000 mm c.d'a., corpo in alluminio PN 16, accoppiamento con controflange UNI 2278, comprese. Compresa minuteria varia di uso e consumo ed ogni altro onere non già menzionato necessario alla corretta e completa installazione ed al perfetto funzionamento, con restituzione secondo la buona regola dell'arte. DN 65 taratura 97 °C
|  | cad | 1212.37
S50.V14.008 | DN 80 taratura 97 °C
|  | cad | 1502.896
S50.V14.009 | DN 100 taratura 97 °C
|  | cad | 1992.6307
S51 | IMPIANTI DI RAFFRESCAMENTO
S51.A05 | Centrale frigorifera per produzione di acqua refrigerata per potenze frigorifere utili da kW 4,0 a kW 40, costituita da REFRIGERATORE D'ACQUA con condensazione in aria da installare direttamente all'aperto, ELETTROPOMPA per circuito primario del refrigeratore, TUBAZIONI per collegamento del refrigeratore e della elettropompa fino ai collettori di andata e ritorno (escluso le derivazioni ai circuiti di utenza con relative elettropompe e termoregolazioni), RIVESTIMENTO ISOLANTE delle tubazioni realizzato a norma di legge, VALVOLE ED ACCESSORI necessari alla corretta installazione e funzionamento, IMPIANTO ELETTRICO completo per il collegamento di tutte le apparecchiature descritte compreso il relativo quadro di comando (escluso l'alimentazione del quadro, l'illuminazione e la forza motrice non riguardante il funzionamento della centrale frigorifera). Il tutto fornito e posto in opera nel pieno rispetto delle vigenti normative. Sono inoltre comprese le opere murarie di apertura e chiusura di tracce in laterizi forati e murature leggere, l'intonaco e quanto altro occorre per dare il lavoro finito. Sono esclusi: le tracce in solette e muri in c.a. o muri in pietra e la tinteggiatura. L'impianto e' valutato con una quota fissa per ciascuna centrale frigorifera più una aggiuntiva in funzione della potenza utile ceduta all'acqua espressa in kW e valutata con acqua in uscita a 7 °C, salto termico di 5° C, temperatura dell'aria esterna di 35° C. Quota fissa per ciascuna centrale frigorifera. Centrale frigorifera per produzione di acqua refrigerata da kW 4,0 a kW 40
S51.A05.010 | per ciascuna centrale frigorifera
|  | cad | 4036.0605
S51.A05.020 | maggiorazione per refrigeratore
|  | kW | 470.1572
S51.A10 | Centrale frigorifera per produzione di acqua refrigerata per potenze frigorifere utili da kW 40 a kW 400, costituita da uno o piu' REFRIGERATORI DI ACQUA con condensazione in aria da installare direttamente all'aperto, SERBATOIO di acqua refrigerata per volano termico con capacita' non inferiore a 5 l/kW di potenza frigorifera utile, ELETTROPOMPA per circuito primario di ciascun refrigeratore, TUBAZIONI per collegamento dei refrigeratori e delle elettropompe fino ai collettori di andata e ritorno (escluso le derivazioni ai circuiti di utenza con relative elettropompe e termoregolazioni), RIVESTIMENTO ISOLANTE delle tubazioni realizzato a norma di legge, VALVOLE ED ACCESSORI necessari alla corretta installazione e funzionamento, IMPIANTO ELETTRICO completo per il collegamento di tutte le apparecchiature descritte compreso il relativo quadro di comando (escluso l'alimentazione del quadro, l'illuminazione e la forza motrice non riguardante il funzionamento della centrale figorifera.) Il tutto fornito e posto in opera nel pieno rispetto delle vigenti normative. Sono inoltre comprese le opere murarie di apertura e chiusura di tracce in laterizi forati e murature leggere, l'intonaco e quanto altro occorre per dare il lavoro finito. Sono esclusi: le tracce in solette e muri in c.a. o muri in pietra e la tinteggiatura. L'impianto e' valutato con una quota fissa per ciascuna centrale frigorifera più una aggiuntiva in funzione della potenza utile ceduta all'acqua espressa in kW e valutata con acqua in uscita a 7 °C salto termico di 5 °C, temperatura dell'aria esterna di 35 °C. Quota fissa per ciascuna centrale frigorifera. Centrale frigorifera per produzione di acqua refrigerata da kW 40 a kW 400
S51.A10.010 | per ciascuna centrale frigorifera
|  | cad | 11331.088
S51.A10.020 | maggiorazione per refrigeratore
|  | kW | 273.4085
S51.A40 | Produttore di acqua refrigerata con condensazione in aria costituito da uno o piu' compressori di tipo ermetico o semiermetico, funzionanti con gas frigorifero ecologico autorizzato, completo di supporti ammortizzatori per motocompressori, resistenza elettrica di riscaldamento dell'olio, manometro di alta e bassa pressione, termostato di sicurezza, pressostato doppio di sicurezza, quadro elettrico con sezionatori, fusibili, spie di funzionamento e blocco, ventilatori di espulsione aria di tipo ELICOIDALE, telaio, mobile di copertura per installazione diretta all'aperto, compreso il collegamento elettrico escluso le linee elettriche. Potenzialita' frigorifera con acqua in uscita a 7° C, salto termico 5° C, aria esterna 35° C, non inferiore a: PF (kW). Potenza elettrica totale assorbita non superiore a: PA (kW)
S51.A40.010 | PF = 6,0 PA = 2,3
|  | cad | 4127.3162
S51.A40.020 | PF = 7,9 PA = 3,3
|  | cad | 4608.0105
S51.A40.030 | PF = 11,5 PA = 3,8
|  | cad | 5670.177
S51.A40.040 | PF = 13,7 PA = 4,8
|  | cad | 6417.1252
S51.A40.050 | PF = 18,6 PA = 6,9
|  | cad | 8442.064
S51.A40.060 | PF = 24,9 PA = 9,5
|  | cad | 10803.6025
S51.A40.070 | PF = 36,3 PA = 13,4
|  | cad | 12804.4127
S51.A40.080 | PF = 50,0 PA = 19,0
|  | cad | 19344.374
S51.A40.090 | PF = 72,0 PA = 26,0
|  | cad | 21452.9732
S51.A40.100 | PF = 97,0 PA = 37,0
|  | cad | 26568.8917
S51.A40.110 | PF = 110,0 PA = 38,1
|  | cad | 30302.034
S51.A40.120 | PF = 137,0 PA = 46,0
|  | cad | 33990.4247
S51.A40.130 | PF = 176,0 PA = 59,0
|  | cad | 38788.7675
S51.A40.140 | PF = 208,0 PA = 71,0
|  | cad | 43980.3822
S51.A40.150 | PF = 246,0 PA = 81,0
|  | cad | 52080.2602
S51.A40.160 | PF = 283,0 PA =100,0
|  | cad | 59664.717
S51.C05 | Condizionatore autonomo d'ambiente a due sezioni, per solo raffreddamento oppure a pompa di calore, costituito da una unita' esterna con ventilatore e compressore collegata tramite linea frigorifera precaricata ad una unita' interna che puo' essere nella versione a pavimento, pensile o canalizzabile. Il condizionatore e' corredato dei dispositivi di regolazione e controllo con pannello di comando o con telecomando per il solo modello pensile e puo' essere accessoriato con una batteria di riscaldamento ad acqua calda con relativa sonda di minimo oppure con una batteria di riscaldamento elettrica oppure con sonda esterna per l'integrazione automatica nel funzionamento a pompa di calore oppure con un dispositivo per il funzionamento del raffreddamento a basse temperature esterne. L'alimentazione elettrica puo' essere monofase a 220 V oppure trifase a 380 V. POTENZA DI RAFFREDDAMENTO totale alla velocita' max con aria interna a 19°C b.u. ed aria esterna a 35°C non inferiore a kW 2,3. POTENZA DI RISCALDAMENTO alla velocita' max nella versione a pompa di calore con aria interna a 20°C ed aria esterna a 6°C non inferiore a kW 2,4. POTENZA DI RISCALDAMENTO alla velocita' max con batteria ad acqua calda a 70° C ed aria interna a 20°C non inferiore a kW 2,6. POTENZA DI RISCALDAMENTO con batteria elettrica non inferiore a kW 1,7. PORTATA ARIA dell'unita' interna canalizzabile alla velocita' max non inferiore a m³/h 340 con prevalenza statica disponibile max di Pa 30. POTENZA ELETTRICA max assorbita (escluso la batteria elettrica di riscaldamento) kW 1,2
S51.C05.010 | Modello a pavimento solo freddo. Condizionatore autonomo d'ambiente kW 1,2
|  | cad | 1414.1208
S51.C05.020 | Modello pensile solo freddo. Condizionatore autonomo d'ambiente kW 1,2
|  | cad | 1603.1307
S51.C05.030 | Modello canalizzabile solo freddo. Condizionatore autonomo d'ambiente kW 1,2
|  | cad | 1388.916
S51.C05.040 | Modello a pavimento a pompa di calore. Condizionatore autonomo d'ambiente kW 1,2
|  | cad | 1578.705
S51.C05.050 | Modello pensile a pompa di calore. Condizionatore autonomo d'ambiente kW 1,2
|  | cad | 1740.9932
S51.C05.060 | Modello canalizzabile a pompa di calore. Condizionatore autonomo d'ambiente kW 1,2
|  | cad | 1548.283
S51.C05.070 | Linea frigorifera da m 3,0. Condizionatore autonomo d'ambiente kW 1,2
|  | cad | 163.057
S51.C05.080 | Linea frigorifera da m 6,0. Condizionatore autonomo d'ambiente kW 1,2
|  | cad | 217.1565
S51.C05.090 | Linea frigorifera da m 10,0. Condizionatore autonomo d'ambiente kW 1,2
|  | cad | 291.2742
S51.C05.100 | Batteria ad acqua con sonda di minimo. Condizionatore autonomo d'ambiente kW 1,2
|  | cad | 122.303
S51.C05.110 | Batteria elettrica per riscaldamento. Condizionatore autonomo d'ambiente kW 1,2
|  | cad | 105.9747
S51.C05.120 | Sonda esterna per integrazione automatica. Condizionatore autonomo d'ambiente kW 1,2
|  | cad | 28.454
S51.C05.130 | Dispositivo per basse temperature esterne. Condizionatore autonomo d'ambiente kW 1,2
|  | cad | 240.137
S51.C05.140 | pompa di sopraelevazione condense. Condizionatore autonomo d'ambiente kW 1,2
|  | cad | 133.4038
S51.E10 | Torre evaporativa per raffreddare l'acqua ad una temperatura prossima a quella del bulbo umido dell'aria esterna, costituita da carcassa metallica autoportante, ventilatori centrifughi con motore trifase, pacco di scambio in materiale sintetico, collettore di distribuzione acqua, separatore di gocce. Sono esclusi i collegamenti elettrici. La potenza di raffreddamento e' valutata con acqua entrante a 35° C, salto termico 6° C, temperatura aria entrante 23,5° C b.u. Potenza di raffreddamento non inferiore a: PR (kW). Potenza elettrica indicativa assorbita dai ventilatori: PA (kW). Peso indicativo: PS (Kg)
S51.E10.010 | PR = 32,5 PA = 1,5 PS = 140
|  | cad | 2335.1037
S51.E10.020 | PR = 44,1 PA = 1,5 PS = 140
|  | cad | 2451.9333
S51.E10.030 | PR = 50,0 PA = 1,5 PS = 150
|  | cad | 2834.1865
S51.E10.040 | PR = 65,1 PA = 1,5 PS = 160
|  | cad | 2908.1197
S51.E10.050 | PR = 100,0 PA = 1,5 PS = 210
|  | cad | 3555.7865
S51.E10.060 | PR = 116,2 PA = 1,5 PS = 230
|  | cad | 3661.4127
S51.E10.070 | PR = 151,1 PA = 2,2 PS = 310
|  | cad | 4670.1767
S51.E10.080 | PR = 174,3 PA = 2,2 PS = 330
|  | cad | 5051.774
S51.E10.090 | PR = 197,6 PA = 2,2 PS = 350
|  | cad | 5285.474
S51.E10.100 | PR = 232,5 PA = 3,0 PS = 450
|  | cad | 5540.33
S51.E10.110 | PR = 303,3 PA = 4,0 PS = 780
|  | cad | 7503.7175
S51.E10.120 | PR = 395,3 PA = 4,0 PS = 780
|  | cad | 8246.412
S51.E10.130 | PR = 465,1 PA = 5,5 PS = 880
|  | cad | 9605.111
S51.E10.140 | PR = 523,2 PA = 5,5 PS = 890
|  | cad | 11070.0717
S51.E10.150 | PR = 604,6 PA = 9,2 PS = 1200
|  | cad | 12449.199
S51.E10.160 | PR = 697,6 PA = 9,2 PS = 1220
|  | cad | 15008.0807
S51.E10.170 | PR = 790,7 PA = 9,2 PS = 1250
|  | cad | 15813.5155
S51.E10.180 | PR = 930,2 PA = 11,0 PS = 1500
|  | cad | 16800.5085
S51.E10.190 | PR = 1046,5 PA = 11,0 PS = 1530
|  | cad | 18966.5693
S51.E10.200 | resistenza elettrica antigelo con termostato
|  | cad | 361.128
S51.F10 | Celle filtranti a tasche e telai di contenimento per l'inserimento nelle apposite sezioni delle centrali di trattamento aria, con efficienza di filtrazione misurata con il metodo NBS colorimetrico. Portata nominale non inferiore a: P (m³/h). Efficienza di filtrazione non inferiore a: E (%). Perdita di carico filtro nuovo/filtro esaurito: H (Pa)
S51.F10.010 | P = 4250 E = 95% H = 135/260
|  | cad | 170.642
S51.F10.020 | P = 3400 E = 95% H = 135/260
|  | cad | 149.9267
S51.F10.030 | P = 2125 E = 95% H = 120/260
|  | cad | 94.4435
S51.F10.040 | P = 1700 E = 95% H = 120/260
|  | cad | 85.3312
S51.F10.050 | P = 4250 E = 85% H = 110/240
|  | cad | 148.1535
S51.F10.060 | P = 3400 E = 85% H = 110/240
|  | cad | 131.7022
S51.F10.070 | P = 2125 E = 85% H = 90/240
|  | cad | 83.6707
S51.F10.080 | P = 1700 E = 85% H = 90/240
|  | cad | 75.3785
S51.F10.090 | Telaio contenimento per cella fino a m³/h 2125. Celle filtranti a tasche - telaio contenimento per cella fino a m³/ h 2125
|  | cad | 30.0735
S51.F10.100 | Telaio contenimento per cella oltre m³/h 2125. Celle filtranti a tasche - telaio contenimento per cella oltre m³/h 2125
|  | cad | 37.351
S51.F10.110 | Prefiltro E = 15% per cella fino a m³/h 2125. Celle filtranti a tasche - prefiltro E = 15% per cella fino a m³/h 2125
|  | cad | 17.138
S51.F10.120 | Prefiltro E = 15% per cella oltre m³/h 2125. Celle filtranti a tasche - prefiltro E = 15% per cella oltre m³/h 2125
|  | cad | 14.0015
S51.F10.130 | Prefiltro E = 35% per cella fino a m³/h 2125. Celle filtranti a tasche - prefiltro E = 35% per cella fino a m³/h 2125
|  | cad | 20.131
S51.F10.140 | Prefiltro E = 35% per cella oltre m³/h 2125. Celle filtranti a tasche - prefiltro E = 35% per cella oltre m³/h 2125
|  | cad | 18.5627
S51.G10 | Fornitura e posa in opera di canali in poliuretano espanso a sezione rettangolare specifici per usi aeraulici , realizzazione con pannelli sandwich auto portanti in classe 0 di reazione al fuoco secondo il D.M. 26-06-1984 , con finitura in lamierino di alluminio con spessore minimo di 80 µm, goffrato all'interno ed all'esterno, protetto con 2 g/m² di vernice antiossidante, con interposizione di espanso termoisolante in poliisocianurato con densità pari a 48 ±2 kg/m³, conduttività 0,023 W/(mK). I canali dovranno essere costruiti ed assemblati in maniera tale da garantire un'adeguata tenuta meccanica e pneumatica utilizzando per la flangiatura appositi profili con baionetta di giunzione a scomparsa, in alluminio o in PVC e ove necessario dovranno essere provvisti di speciali sistemi di rinforzo (tubetti animati in alluminio con relativi dischi). Qualora installati all'esterno, tutti i tratti esposti dovranno essere adeguatamente impermeabilizzati e protetti mediante accoppiamento con una pellicola anticorrosione in poliestere di spessore pari a 13 µm. Compresa l'assistenza muraria, supporti, staffe di ancoraggio, minuteria varia di uso e consumo ed ogni altro onere non già menzionato necessario alla corretta e completa realizzazione ed al perfetto funzionamento, con restituzione secondo la buona regola dell'arte
S51.G10.001 | spessore pannello 20 mm, con finitura in lamierino di alluminio con spessore minimo di 80/80 µm, goffrato all'interno ed all'esterno
|  | m² | 54.981
S51.G10.002 | spessore pannello 30 mm, con finitura in lamierino di alluminio con spessore minimo di 200 µm all'esterno e 80/80 µm all'interno, goffrato all'interno ed all'esterno
|  | m² | 67.896
S51.I05 | Condotto flessibile per convogliamento aria e fluidi gassosi, realizzato mediante spirale in acciaio armonico ricoperto da un tessuto in fibre di vetro impregnate di PVC, temperatura d'impiego da -10° C a +60° C
S51.I05.080 | diametro interno = mm 80
|  | m | 7.1032
S51.I05.100 | diametro interno = mm 100
|  | m | 7.8105
S51.I05.125 | diametro interno = mm 125
|  | m | 9.348
S51.I05.150 | diametro interno = mm 150
|  | m | 11.8182
S51.I05.180 | diametro interno = mm 180
|  | m | 13.5403
S51.I05.200 | diametro interno = mm 200
|  | m | 14.3705
S51.I05.250 | diametro interno = mm 250
|  | m | 19.1675
S51.I05.300 | diametro interno = mm 300
|  | m | 22.4065
S51.I05.350 | diametro interno = mm 350
|  | m | 26.7217
S51.I05.400 | diametro interno = mm 400
|  | m | 28.1977
S51.I05.450 | diametro interno = mm 450
|  | m | 33.8352
S51.S10 | Scambiatore di calore a piastre con superficie di m² 0,013 per ciascuna piastra, PN 25,attacchi DN 20. Scambiatore a piastre costituito da telaio di supporto in acciaio al carbonio,manicotti di collegamento idraulico in acciaio al carbonio DN 20, piastre di scambio in acciaio inox AISI/316, pressione di esercizio PN 25, guarnizioni di tenuta resistenti fino a 160° C, superficie di scambio di ciascuna piastra pari a m² 0,013, il tutto assemblato e collaudato. Telaio fino a 31 piastre
S51.S10.010 | telaio fino a 31 piastre
|  | cad | 68.5007
S51.S10.020 | piastra AISI/316 con guarnizione
|  | cad | 5.9655
S51.S10.030 | sovrapprezzo per manicotti in acciaio inox
|  | cad | 43.829
S51.T05 | Centrale di trattamento aria a sezioni componibili, realizzata con struttura portante in profilati di acciaio zincato e doppia pannellatura, portata d'aria di m³xh 1900/2700 con velocita' frontale rispettivamente non superiore a m/s 2,5 e 3,5, con efficienza dei filtri misurata secondo il metodo ASHRAE 52/76, composta dalle sezioni ed accessori di seguito elencati
S51.T05.010 | serranda frontale e comando manuale
|  | cad | 190.5168
S51.T05.020 | sezione filtrante piana
|  | cad | 362.727
S51.T05.030 | filtro piano acrilico (Eff. > 75%)
|  | cad | 110.8127
S51.T05.040 | filtro piano metallico (Eff. > 70%)
|  | cad | 158.6495
S51.T05.050 | filtro piano acrilico (Eff. > 90%)
|  | cad | 110.003
S51.T05.060 | sezione di miscela con 2 serrande e comando manuale
|  | cad | 774.9
S51.T05.070 | sezione espulsione/ricircolo con 3 serrande
|  | cad | 1356.0442
S51.T05.080 | sezione per batterie fino a 5 R, solo riscaldamento
|  | cad | 312.4917
S51.T05.090 | sezione per batterie fino a 12 R, riscald./raffred.
|  | cad | 636.976
S51.T05.100 | sezione con umidificazione a perdere
|  | cad | 1169.1252
S51.T05.110 | sezione con umidificazione spinta
|  | cad | 1533.0412
S51.T05.120 | separatore di gocce
|  | cad | 185.7505
S51.T05.130 | batteria per acqua calda a 2 R
|  | cad | 258.3
S51.T05.140 | batteria per acqua calda a 3 R
|  | cad | 310.124
S51.T05.150 | batteria per acqua calda a 4 R
|  | cad | 360.3388
S51.T05.160 | batteria per acqua calda o refrigerata a 6 R
|  | cad | 560.4392
S51.T05.170 | batteria per acqua calda o refrigerata a 8 R
|  | cad | 700.7617
S51.T05.180 | batteria a vapore a 2 R
|  | cad | 394.6147
S51.T05.190 | batteria ad espansione diretta a 4 R
|  | cad | 497.4632
S51.T05.200 | batteria ad espansione diretta a 6 R
|  | cad | 659.3005
S51.T05.210 | batteria ad espansione diretta a 8 R
|  | cad | 840.2745
S51.T05.220 | sezione ventil. a bassa pressione con motore
|  | cad | 1293.058
S51.T05.230 | sezione ventil. ad alta pressione con motore
|  | cad | 1538.607
S51.T05.240 | sezione contenimento filtro rotativo verticale
|  | cad | 676.828
S51.T05.250 | sezione filtri a tasche (Eff. > 85%)
|  | cad | 1023.6265
S51.T05.260 | sezione filtri assoluti (Eff. DOP > 99,99%)
|  | cad | 1505.9505
S51.T05.270 | sovrapprezzo per motore a 2 velocita'
|  | cad | 166.6342
S51.U05 | Unita' termoventilante per piccole portate, modello da incasso per installazione verticale o pensile, portata d'aria min/med/max = 600/800/1000 m³/h, pressione statica disponibile = 40 Pa minimo, composta da ventilatore centrifugo accoppiato direttamente a motore monofase, batteria di scambio ad acqua calda o refrigerata. Dimensioni indicative d'ingombro (senza accessori): larghezza x profondita' x altezza = cm 85 x cm 28 x cm 55. Sono esclusi i collegamenti elettrici. Unita' ventilante con batteria
S51.U05.010 | unita' ventilante con batteria
|  | cad | 816.4535
S51.U05.020 | filtro aria
|  | cad | 25.6455
S51.U05.030 | regolatore velocita' ventilatore
|  | cad | 100.1117
S51.U05.040 | umidificatore con elettrovalvola
|  | cad | 100.1117
S51.U05.050 | griglia di mandata
|  | cad | 154.5802
S51.U05.060 | griglia di ripresa
|  | cad | 76.4035
S51.U05.070 | mobile di copertura
|  | cad | 270.477
S51.V05 | Piccolo ventilatore per portate fino a 1700 m³/h, motore monofase, idoneo per montaggio a finestra o parete, completo di serranda elettrica di chiusura. Sono escluse le opere murarie ed i collegamenti elettrici. Portata d'aria max a bocca libera non inferiore a: Q (m³/h). Diametro ventola: D (mm). Numero velocita': V
S51.V05.010 | Q = 300 D = 150 V = 1
|  | cad | 143.8792
S51.V05.020 | Q = 750/ 425 D = 230 V = 2
|  | cad | 234.1817
S51.V05.030 | Q = 1700/1000 D = 300 V = 2
|  | cad | 340.6792
S51.V05.040 | regolatore a 2 velocita'
|  | cad | 69.1363
S51.V05.050 | regolatore a velocita' variabile
|  | cad | 108.9985
S53 | IMPIANTI ANTINCENDIO
S53.A10 | Estintore portatile a polvere polivalente per classi di fuoco A (combustibili solidi), B (combustibili liquidi), C (combustibili gassosi), tipo omologato secondo la normativa vigente, completo di supporto metallico per fissaggio a muro, manichetta con ugello, manometro ed ogni altro accessorio necessario all'installazione e funzionamento. Il tutto fornito e posto in opera. E' compreso quanto occorre per dare il lavoro finito
S53.A10.006 | Kg 6 classe 43A-233BC
|  | cad | 72.652
S53.A10.009 | Kg 9 classe 43A-233BC
|  | cad | 88.929
S53.A10.012 | Kg 12 classe 55A - 233BC
|  | cad | 100.1425
S53.A20 | Estintore portatile ad anidride carbonica per classi di fuoco B (combustibili liquidi), C (combustibili gassosi), particolarmente indicato per utilizzo su apparecchiature elettriche, tipo omologato secondo la normativa vigente, completo di supporto metallico per fissaggio a muro, manichetta con ugello, manometro ed ogni altro accessorio necessario all'installazione e funzionamento. Il tutto fornito e posto in opera. E' compreso quanto occorre per dare il lavoro finito
S53.A20.002 | Kg 2 classe 34BC
|  | cad | 144.9862
S53.A20.005 | Kg 5 classe 89BC
|  | cad | 210.0225
S53.A30 | Estintore automatico di tipo sospeso a polvere polivalente per fuochi di combustibili solidi, combustibili liquidi, combustibili gassosi, particolarmente indicato per installazione sopra bruciatori di combustibili liquidi o gassosi, completo di supporto metallico per fissaggio a soffitto, dispositivo di scarico automatico con sensore a temperatura ed ogni altro accessorio necessario all'installazione e funzionamento. Il tutto fornito e posto in opera. E' compreso quanto occorre per dare il lavoro finito
S53.A30.006 | Kg 6
|  | cad | 109.8595
S53.A30.010 | Kg 10
|  | cad | 138.2827
S53.A30.012 | Kg 12 classe 34A - 144BC
|  | cad | 149.4552
S53.A40 | Estintore carrellato utilizzante agenti estinguenti specifici per i vari utilizzi e per le classi di fuoco A (combustibili solidi), B (combustibili liquidi), C (combustibili gassosi), tipo omologato secondo la normativa vigente installato su carrello trasportabile a mano, completo di manichetta con ugello, manometro (se pressurizzato) ed ogni altro accessorio necessario all'installazione e funzionamento. Il tutto fornito in opera. E' compreso quanto occorre per dare il lavoro finito
S53.A40.030 | da Kg 30 classe AB1C pressurizzato
|  | cad | 385.646
S53.A40.050 | da Kg 50 classe AB1C pressurizzato
|  | cad | 518.6807
S53.A40.100 | da Kg 100 classe AB1C pressurizzato
|  | cad | 783.2845
S53.A50 | Estintore carrellato utilizzante agenti estinguenti specifici per i vari utilizzi e per le classi di fuoco A (combustibili solidi), B (combustibili liquidi), C (combustibili gassosi), tipo omologato secondo la normativa vigente installato su carrello trasportabile a mano, completo di manichetta con ugello, manometro (se pressurizzato) ed ogni altro accessorio necessario all'installazione e funzionamento. Il tutto fornito in opera. E' compreso quanto occorre per dare il lavoro finito
S53.A50.020 | da Kg 20
|  | cad | 890.1407
S53.A50.030 | da Kg 30
|  | cad | 1023.1652
S53.A50.060 | da Kg 60
|  | cad | 1875.1862
S53.A70 | Estintore carrellato utilizzante agenti estinguenti specifici per i vari utilizzi e per le classi di fuoco A (combustibili solidi), B (combustibili liquidi), C (combustibili gassosi), tipo omologato secondo la normativa vigente installato su carrello trasportabile a mano, completo di manichetta con ugello, manometro (se pressurizzato) ed ogni altro accessorio necessario all'installazione e funzionamento. Il tutto fornito in opera. E' compreso quanto occorre per dare il lavoro finito
S53.A70.050 | con CO2 da lt 50 classe AB4 pressurizzato
|  | cad | 472.3405
S53.C10.015 | UNI 45 lunghezza tubo m 15
|  | cad | 229.2002
S53.C10.020 | lunghezza tubo m 20
|  | cad | 247.0967
S53.C10.025 | lunghezza tubo m 25
|  | cad | 270.0362
S53.C10.030 | lunghezza tubo m 30
|  | cad | 286.508
S53.C15 | Cassetta completa da incasso UNI 45 o UNI 70 composta da idrante 1"" 1/2 o 2"" 1/2 , rotolo in nylon gommato, lancia in rame UNI 45 o UNI 70, raccordi, legature e coprilegature secondo la norma UNI 7422, cassetta in lamiera da incasso con portello in profilato di alluminio anodizzato di dimensioni cm 59 x 37 x 16 per UNI 45 e cm 60 x 45 x 22 per UNI 70. Sono compresi: la fornitura e posa in opera; le opere murarie di apertura e chiusura tracce su laterizi forati e murature leggere. E' inoltre compreso quanto altro occorre per dare l'opera finita. Sono esclusi: le tracce su solette, muri in c.a. o in pietra; il rifacimento dell'intonaco; la tinteggiatura
S53.C15.015 | lunghezza tubo m 15
|  | cad | 356.7
S53.C15.020 | lunghezza tubo m 20
|  | cad | 381.0437
S53.C15.025 | lunghezza tubo m 25
|  | cad | 404.6905
S53.C15.030 | lunghezza tubo m 30
|  | cad | 431.8837
S53.C20 | Cassetta completa per esterno in acciaio, UNI 45 o UNI 70, composta da idrante 1"" 1/2 o 2"" 1/2 , rotolo in nylon gommato, lancia in rame UNI 45 o UNI 70, raccordi, legature e coprilegature secondo la norma UNI 7422, cassetta in lamiera per esterni di dimensioni cm 59 x 37 x 16 per UNI 45 e cm 60 x 45 x 23 per UNI 70. Sono compresi: la fornitura e posa in opera; le opere murarie di apertura e chiusura tracce su laterizi forati e murature leggere. E' inoltre compreso quanto altro occorre per dare l'opera finita. Sono escluse: le tracce su solette, muri in c.a. o in pietra; il rifacimento dell'intonaco; la tinteggiatura
S53.C20.015 | lunghezza tubo m 15
|  | cad | 169.0225
S53.C20.020 | lunghezza tubo m 20
|  | cad | 186.96
S53.C20.025 | lunghezza tubo m 25
|  | cad | 204.8565
S53.C20.030 | lunghezza tubo m 30
|  | cad | 228.4827
S53.C25 | Cassetta completa per esterno in acciaio, UNI 45 o UNI 70, composta da idrante 1"" 1/2 o 2"" 1/2 , rotolo in nylon gommato, lancia in rame UNI 45 o UNI 70, raccordi, legature e coprilegature secondo la norma UNI 7422, cassetta in lamiera per esterni di dimensioni cm 59 x 37 x 16 per UNI 45 e cm 60 x 45 x 23 per UNI 70. Sono compresi: la fornitura e posa in opera; le opere murarie di apertura e chiusura tracce su laterizi forati e murature leggere. E' inoltre compreso quanto altro occorre per dare l'opera finita. Sono escluse: le tracce su solette, muri in c.a. o in pietra; il rifacimento dell'intonaco; la tinteggiatura
S53.C25.015 | lunghezza tubo m 15
|  | cad | 264.2962
S53.C25.020 | lunghezza tubo m 20
|  | cad | 287.2152
S53.C25.025 | lunghezza tubo m 25
|  | cad | 312.297
S53.C25.030 | lunghezza tubo m 30
|  | cad | 334.4985
S53.C30 | Cassetta completa da incasso per naspo antincendio costituita da rotolo portatubo, tubo semirigido UNI, valvola d'intercettazione, lancia frazionatrice, cassetta da incasso a parete con sportello in profilato di alluminio anodizzato, dimensione cassetta cm 60 x 60 x 27 per tubi fino a m 25 e cm 70 x 70 x 27 per tubi oltre m 25. Sono compresi: la fornitura e posa in opera; le opere murarie di apertura e chiusura tracce su laterizi forati e murature leggere. E' inoltre compreso quanto altro occorre per dare l'opera finita. Sono escluse: le tracce su solette, muri in c.a. o in pietra; il rifacimento dell'intonaco; la tinteggiatura
S53.C30.015 | lunghezza tubo m 15
|  | cad | 597.37
S53.C30.020 | lunghezza tubo m 20
|  | cad | 634.0957
S53.C30.025 | lunghezza tubo m 25
|  | cad | 671.826
S53.C30.030 | lunghezza tubo m 30
|  | cad | 759.2175
S53.C35 | Cassetta completa per esterno per naspo antincendio costituita da rotolo portatubo, tubo semirigido UNI 25, valvola d'intercettazione, lancia frazionatrice, cassetta in lamiera per esterni, dimensione cassetta cm 60 x 60 x 27 per tubi fino a m 25 e cm 70 x 70 x 27 per tubi oltre m 25. Sono compresi: la fornitura e posa in opera; le opere murarie di apertura e chiusura tracce su laterizi forati e murature leggere. E' inoltre compreso quanto altro occorre per dare l'opera finita. Sono escluse: le tracce su solette, muri in c.a. o in pietra; il rifacimento dell'intonaco; la tinteggiatura
S53.C35.020 | lunghezza tubo m 20
|  | cad | 472.0227
S53.C35.025 | lunghezza tubo m 25
|  | cad | 506.9957
S53.C35.030 | lunghezza tubo m 30
|  | cad | 547.9137
S53.C40 | Cassetta completa per esterno per gruppo attacco motopompa UNI 70 composto da saracinesca d'intercettazione, valvola di ritegno CLAPET, valvola di sicurezza, idrante UNI 70, cassetta in lamiera per esterni dimensioni cm 70 x 45 x 22. Sono compresi: la fornitura e posa in opera; le opere murarie di apertura e chiusura tracce su laterizi forati e murature leggere. E' inoltre compreso quanto altro occorre per dare l'opera finita. Sono escluse: le tracce su solette, muri in c.a. o in pietra; il rifacimento dell'intonaco; la tinteggiatura
S53.C40.020 | UNI 70 da 2"
|  | cad | 242.5252
S53.C45 | Cassetta completa da incasso per gruppo attacco motopompa UNI 70 composto da saracinesca d'intercettazione, valvola di ritegno CLAPET, valvola di sicurezza, idrante UNI 70, cassetta da incasso a parete con sportello in profilato di alluminio anodizzato dimensioni cm 70 x 45 x 22. Sono compresi: la fornitura e posa in opera; le opere murarie di apertura e chiusura tracce su laterizi forati e murature leggere. E' inoltre compreso quanto altro occorre per dare l'opera finita. Sono escluse: le tracce su solette, muri in c.a. o in pietra; il rifacimento dell'intonaco; la tinteggiatura
S53.C45.020 | UNI 70 da 2"
|  | cad | 325.417
S53.C45.025 | UNI 70 da 2" 1/2"
|  | cad | 373.8483
S53.C45.030 | UNI 70 da 3"
|  | cad | 479.5667
S53.E10 | Lancia in rame UNI 45 o UNI 70 per idranti antincendio. Il tutto fornito e posto in opera. E' compreso quanto occorre per dare il lavoro finito
S53.E10.045 | UNI 45 per idranti antincendio
|  | cad | 17.4455
S53.E10.070 | UNI 70 per idranti antincendio
|  | cad | 31.1395
S53.E15 | Lancia in rame UNI 45 o UNI 70 per idranti antincendio. Il tutto fornito e posto in opera. E' compreso quanto occorre per dare il lavoro finito
S53.E15.045 | UNI 45 per idranti antincendio (a getto regolabile)
|  | cad | 72.8672
S53.E15.070 | UNI 70 per idranti antincendio (a getto regolabile)
|  | cad | 112.7295
S53.E20 | Naspo antincendio su supporto orientabile a muro, completo di rotolo portatubo, tubo semirigido UNI 25, valvola di intercettazione, lancia frazionatrice. Il tutto fornito e posto in opera. E' compreso quanto altro occorre per dare il lavoro finito
S53.E20.015 | lunghezza tubo m 15
|  | cad | 343.908
S53.E20.020 | lunghezza tubo m 20
|  | cad | 378.8707
S53.E20.025 | lunghezza tubo m 25
|  | cad | 438.4745
S53.E20.030 | lunghezza tubo m 30
|  | cad | 475.4565
S53.E30 | Rotolo di tubo UNI 45 o UNI 70 in nylon gommato per idrante antincendio, completo di raccordi, legature e coprilegature secondo la norma UNI 7422. Il tutto fornito e posto in opera. E' compreso quanto occorre per dare il lavoro finito
S53.E30.015 | UNI 45 lunghezza m 15
|  | cad | 65.395
S53.E30.020 | UNI 45 lunghezza m 20
|  | cad | 72.8057
S53.E30.025 | UNI 45 lunghezza m 25
|  | cad | 97.7645
S53.E30.030 | UNI 45 lunghezza m 30
|  | cad | 113.365
S53.E35 | Rotolo di tubo UNI 45 o UNI 70 in nylon gommato per idrante antincendio, completo di raccordi, legature e coprilegature secondo la norma UNI 7422. Il tutto fornito e posto in opera. E' compreso quanto occorre per dare il lavoro finito
S53.E35.015 | UNI 70 lunghezza m 15
|  | cad | 97.1598
S53.E35.020 | UNI 70 lunghezza m 20
|  | cad | 117.711
S53.E35.025 | UNI 70 lunghezza m 25
|  | cad | 138.8875
S53.E35.030 | UNI 70 lunghezza m 30
|  | cad | 160.679
S53.G10 | Gruppo attacco motopompa UNI 70 composto da saracinesca di intercettazione, valvola di ritegno CLAPET, valvola di sicurezza, idrante UNI 70. Il tutto fornito e posto in opera. E' compreso quanto occorre per dare il lavoro finito
S53.G10.020 | da 2"
|  | cad | 163.7335
S53.G10.025 | da 2" 1/2"
|  | cad | 212.4107
S53.G10.030 | da 3"
|  | cad | 317.8832
S53.G65 | Gruppo di pressurizzazione con elettropompa UNI 9490 per l'alimentazione idrica degli impianti automatici antincendio costituito da 1 elettropompa di servizio, 1 elettropompa pilota, telaio di appoggio, pressostati, manometri, manovuotometri, collettore di mandata, serbatoi pressurizzati per pompa pilota, 1 quadro elettrico per elettropompa di servizio, 1 quadro elettrico per elettropompa pilota, valvole di intercettazione bloccabili, valvole di ritegno ispezionabili, circuito di prova con misuratore di portata, sfioro per sovrapressione, dispositivi di segnalazione ottica e acustica a distanza, accessori vari e quanto altro necessario affinche' il gruppo sia perfettamente conforme alla norma UNI 9490. Sono comprese anche le opere murarie per la formazione del basamento di appoggio ove necessario. Restano esclusi le tubazioni di aspirazione dal serbatoio idrico, l'alimentazione elettrica dei quadri e il collegamento elettrico dei segnalatori a distanza. Il gruppo è valutato in funzione delle sue caratteristiche in base ai parametri di portata (Q = m³/h), prevalenza minima corrispondente (H = bar) e potenza dell'elettropompa di servizio piu' potenza dell'elettropompa pilota (P = kW)
S53.G65.018 | Q= 12/18 m³/h - H = 4,6/4,3 bar - P = 4,0 + 0,75 kW
|  | cad | 6863.482
S53.G65.019 | Q = 12/18 m³/h - H = 7,7/7,3 bar - P = 11,0 + 1,1 kW
|  | cad | 7856.8915
S53.G65.030 | Q = 24/30 m³/h - H = 5,0/4,7 bar - P = 7,5 + 1,1 kW
|  | cad | 9572.7312
S53.G65.031 | Q = 24/30 m³/h - H = 7,6/7,2 bar - P = 15,0 + 1,1 kW
|  | cad | 10656.474
S53.G65.048 | Q = 33/48 m³/h - H = 5,3/4,9 bar - P = 11,0 + 1,1 kW
|  | cad | 13185.108
S53.G65.049 | Q = 33/48 m³/h - H = 8,3/7,6 bar - P = 18,5 + 2,2 kW
|  | cad | 15171.9065
S53.G65.096 | Q = 72/96 m³/h - H = 5,1/4,3 bar - P = 18,5 + 1,1 kW
|  | cad | 17519.915
S53.G65.097 | Q = 72/96 m³/h - H = 7,7/6,9 bar - P = 30 + 2,2 kW
|  | cad | 20048.59
S53.G65.180 | Q = 120/180 m³/h - H = 5,4/4,5 bar - P = 37 + 3,0 kW
|  | cad | 22577.224
S53.G65.181 | Q = 120/180 m³/h - H = 8,3/7,0 bar - P = 37 + 3,0 kW
|  | cad | 25557.4422
S53.G65.218 | Q = 12/18 m³/h - H = 4,6/4,3 bar - P = 4,0 + 0,75 kW
|  | cad | 13636.6615
S53.G65.219 | Q = 12/18 m³/h - H = 7,7/7,3 bar - P = 11,0 + 1,1 kW
|  | cad | 15713.7522
S53.G65.230 | Q = 24/30 m³/h - H = 5,0/4,7 bar - P = 7,5 + 1,1 kW
|  | cad | 19235.806
S53.G65.231 | Q = 24/30 m³/h - H = 7,6/7,2 bar - P = 15,0 + 1,1 kW
|  | cad | 21222.6045
S53.G65.248 | Q = 33/48 m³/h - H = 5,3/4,9 bar - P = 11,0 + 1,1 kW
|  | cad | 26279.9237
S53.G65.249 | Q = 33/48 m³/h - H = 8,3/7,6 bar - P = 18,5 + 2,2 kW
|  | cad | 30343.8027
S53.G65.296 | Q = 72/96 m³/h - H = 5,1/4,3 bar - P = 18,5 + 1,1 kW
|  | cad | 34728.2402
S53.G65.297 | Q = 72/96 m³/h - H = 7,7/6,9 bar - P = 30 + 2,2 kW
|  | cad | 39916.5545
S53.G65.380 | Q = 120/180 m³/h - H = 5,4/4,5 bar - P = 37 + 3,0 kW
|  | cad | 44973.8635
S53.G65.381 | Q = 120/180 m³/h - H = 8,3/7,0 bar - P = 37 + 3,0 kW
|  | cad | 51114.8537
S53.I10 | Idrante UNI 45 o UNI 70 completo di volantino, tappo e catenella. Il tutto fornito e posto in opera. E' compreso quanto occorre per dare il lavoro finito
S53.I10.015 | 1" 1/2 maschio"
cad
S53.I10.020 | 2" maschio
cad
S53.I10.025 | 2" 1/2 maschio
cad
S53.I15 | Idrante soprassuolo a colonna per impianto antincendio con scarico automatico di svuotamento antigelo, secondo la norma UNI 9485, composto da 2 bocche di uscita UNI 45 o UNI 70, eventuale attacco motopompa VVF UNI 70 o UNI 100, altezza soprassuolo cm 70. Il tutto fornito e posto in opera. E' compreso quanto occorre per dare il lavoro finito. Sono esclusi: le opere di scavo; il rinterro; la pavimentazione. Diametro nominale di allaccio DN (mm)
S53.I15.050 | DN 50 - 2 x UNI 45
|  | cad | 367.5342
S53.I15.065 | DN 65 - 2 x UNI 70
|  | cad | 447.966
S53.I15.080 | DN 80 - 2 x UNI 70
|  | cad | 494.3985
S53.I15.100 | DN 100 - 2 x UNI 70
|  | cad | 587.2635
S53.I20 | Idrante soprassuolo a colonna per impianto antincendio con scarico automatico di svuotamento antigelo, secondo la norma UNI 9485, composto da 2 bocche di uscita UNI 45 o UNI 70, eventuale attacco motopompa VVF UNI 70 o UNI 100, altezza soprassuolo cm 70. Il tutto fornito e posto in opera. E' compreso quanto occorre per dare il lavoro finito. Sono esclusi: le opere di scavo; il rinterro; la pavimentazione. Diametro nominale di allaccio DN (mm)
S53.I20.050 | DN 50 - 2 x UNI 45 con attacco motopompa UNI 70
|  | cad | 405.4592
S53.I20.065 | DN 65 - 2 x UNI 70 con attacco motopompa UNI 70
|  | cad | 506.1655
S53.I20.080 | DN 80 - 2 x UNI 70 con attacco motopompa UNI 100
|  | cad | 552.598
S53.I20.100 | DN 100 - 2 x UNI 70 con attacco motopompa UNI 100
|  | cad | 642.5622
S53.I25 | Idrante sottosuolo completo di valvola di intercettazione, scarico automatico di svuotamento antigelo, attacco UNI 45 o UNI 70, chiusino in ghisa, lunghezza tubazione interrata cm 45. Il tutto fornito e posto in opera. E' compreso quanto occorre per dare il lavoro finito. Sono esclusi: le opere di scavo; il rinterro; la pavimentazione. Diametro nominale di allaccio: DN (mm)
S53.I25.051 | DN 50 - 1 x UNI 45
|  | cad | 319.1338
S53.I25.052 | DN 65 - 1 x UNI 70
|  | cad | 408.073
S53.I25.053 | DN 80 - 1 x UNI 70
|  | cad | 483.2772
S53.I25.054 | DN 100 - 1 x UNI 70
|  | cad | 559.1273
S53.P55 | Impianto fisso di estinzione a pioggia (sprinkler) costituito da una o più STAZIONI DI CONTROLLO per impianti a secco o ad umido (complete di valvole, strumenti di controllo e misura, apparecchiature di allarme, accessori, compressore per impianti a secco), TUBAZIONE DI ADDUZIONE da ciascuna stazione di controllo alla rispettiva area protetta per una distanza massima di 20 metri, RETE DI DISTRIBUZIONE (collettori, montanti, diramazioni) in tubi di acciaio zincato oppure in acciaio nero con doppia mano di antiruggine e mano a finire di vernice epossidica nei colori di norma comprensivi di raccordi e pezzi speciali, SOSTEGNI E ANCORAGGI della rete di distribuzione, EROGATORI a bulbo di vetro (idonei per tipo, dimensione e numero all'area da proteggere), OPERE MURARIE di apertura e chiusura tracce su laterizi forati e murature leggere e di rifacimento dell'intonaco (con esclusione di tracce su solette, muri in C.A. o in pietra e della tinteggiatura), il tutto fornito e posto in opera a perfetta regola d'arte e conforme alle prescrizioni della norma UNI 9498. Restano escluse le opere di alimentazione idrica fino alla flangia di innesto alla stazione di controllo (vasca di accumulo, centrale di pompaggio, derivazioni dall'acquedotto, ecc.). L'impianto è conteggiato con una quota fissa per ciascuna stazione di controllo a secco o a umido più una quota aggiuntiva in funzione della superficie dell'area protetta distinta per tipologia di densità di scarica : Impianto a pioggia area protetta densità di scarico
S53.P55.003 | fino a 3,0 lt/m²/min
|  | m² | 13.079
S53.P55.006 | da 3,0 a 6,0 lt/m²/min
|  | m² | 15.5697
S53.P55.008 | da 6,0 a 8,0 lt/m²/min
|  | m² | 18.6755
S53.P55.011 | da 8,0 a 11,0 lt/m²/min
|  | m² | 22.427
S53.P55.013 | da 11,0 a 13,0 lt/m²/min
|  | m² | 26.1477
S53.P60 | Impianto fisso di estinzione a pioggia (sprinkler) costituito da una o più STAZIONI DI CONTROLLO per impianti a secco o ad umido (complete di valvole, strumenti di controllo e misura, apparecchiature di allarme, accessori, compressore per impianti a secco), TUBAZIONE DI ADDUZIONE da ciascuna stazione di controllo alla rispettiva area protetta per una distanza massima di 20 metri, RETE DI DISTRIBUZIONE (collettori, montanti, diramazioni) in tubi di acciaio zincato oppure in acciaio nero con doppia mano di antiruggine e mano a finire di vernice epossidica nei colori di norma comprensivi di raccordi e pezzi speciali, SOSTEGNI E ANCORAGGI della rete di distribuzione, EROGATORI a bulbo di vetro (idonei per tipo, dimensione e numero all'area da proteggere), OPERE MURARIE di apertura e chiusura tracce su laterizi forati e murature leggere e di rifacimento dell'intonaco (con esclusione di tracce su solette, muri in C.A. o in pietra e della tinteggiatura), il tutto fornito e posto in opera a perfetta regola d'arte e conforme alle prescrizioni della norma UNI 9498. Restano escluse le opere di alimentazione idrica fino alla flangia di innesto alla stazione di controllo (vasca di accumulo, centrale di pompaggio, derivazioni dall'acquedotto, ecc.). L'impianto è conteggiato con una quota fissa per ciascuna stazione di controllo a secco o a umido più una quota aggiuntiva in funzione della superficie dell'area protetta distinta per tipologia di densità di scarica. Impianto fisso di estinzione a pioggia
S53.P60.001 | stazione di controllo a secco
|  | cad | 5480.8185
S53.P60.002 | stazione di controlloumido
|  | cad | 2553.5517
S53.P65 | Impianto fisso di estinzione automatico funzionante a gas ecologico tipo Argon, Azoto o miscele degli stessi o similari da utilizzare in ambienti confinati e costituito da una o più CENTRALINA DI ALLARME, da uno o più CENTRI DI STOCCAGGIO BOMBOLE, dalla RETE DI DISTRIBUZIONE, dagli EROGATORI di gas, dall'IMPIANTO DI RILEVAZIONE INCENDI, dalle OPERE MURARIE, il tutto realizzato secondo le norme USA N.F.P.A. 2001. La centralina di allarme gestisce il funzionamento dell'impianto segnalando gli allarmi dei rilevatori, attuando i comandi prestabiliti, attivando i segnali acustici e luminosi previsti, autosorvegliando il buon funzionamento del sistema, segnalando le condizioni di guasto e visualizzando lo stato dell'impianto su apposito display; inoltre sarà corredata dei segnalatori acustici e luminosi all'interno del locale protetto, della batteria autoalimentata ed avrà disponibile una uscita per telesegnalazione a distanza. Ciascun centro di stoccaggio bombole potrà essere costituito da una o più bombole di capacità adeguata agli ambienti da proteggere e sarà comprensivo della rastrelliera di fissaggio, raccordi flessibili, valvole di sicurezza, valvole di efflusso rapido con solenoide a 24 V, collegamento elettrico alla centralina, manometro, comando di apertura manuale. La rete di distribuzione sarà costituita da tubazioni di acciaio con raccordi e pezzi speciali idonei alle pressioni utilizzate e dagli staffaggi e ancoraggi adatti alle sollecitazioni meccaniche in fase di efflusso. Gli erogatori dovranno essere idonei al tipo di gas utilizzato e dovranno essere disposti negli ambienti da proteggere in numero e posizione tali da garantire una scarica uniforme del gas nei tempi previsti. L'impianto di rilevazione incendi sarà costituito da rilevatori di fumo ottici di tipo intercambiabile con segnalazione ottica incorporata disposti negli ambienti da proteggere in numero e posizione tali da coprire l'intera area e dall'impianto elettrico di collegamento dei rilevatori alla centralina comprensivo di tubazioni, cavi e relativo cablaggio. Le opere murarie saranno costituite da apertura e chiusura tracce su laterizi forati e murature leggere e dal rifacimento dell'intonaco con esclusione di tracce su solette, muri in C.A. o in pietra e della tinteggiatura. E' compreso quanto altro necessario per dare l'opera finita e funzionante con la sola esclusione dell'alimentazione elettrica. L'impianto è conteggiato con una quota fissa per ciascuna centralina di allarme più una quota fissa per ciascun centro di stoccaggio bombole più una quota in funzione del volume utile degli ambienti confinati da proteggere :" Impianto fisso estinzione automatico funzionante a gas ecologico tipo Argon, Azoto o miscele degli stessi
S53.P65.001 | centralina allarme
|  | cad | 1831.101
S53.P65.002 | centro di stoccaggio bombole
|  | cad | 3792.9817
S53.P65.003 | volume utile da proteggere
|  | m³ | 78.474
S53.R10 | Centrale di rilevazione incendi e fumi provvista di custodia metallica verniciata o in plastica, in grado di gestire un numero minimo di quattro zone indirizzate, ciascuna delle quali puo' ricevere il segnale uscente da un massimo di 99 rilevatori e di fornire il segnale per allarmi ottici ed acustici esterni. Sono compresi: l'alimentatore; la batteria di tampone; il caricabatterie; la segnalazione acustica ed ottica escludibile; il pulsante test dell'impianto; le chiave di servizio; le uscite seriali; i necessari ancoraggi; le staffe; i collegamenti elettrici. Il tutto fornito e posto in opera. E' inoltre compreso quanto altro occorre per dare il lavoro finito e funzionante
S53.R10.004 | fino a 4 zone
|  | cad | 2989.5457
S53.R10.008 | fino a 8 zone
|  | cad | 3300.951
S53.R10.012 | fino a 12 zone
|  | cad | 3736.9245
S53.R10.016 | fino a 16 zone
|  | cad | 3986.0405
S53.R10.020 | fino a 20 zone
|  | cad | 4235.1872
S53.R15 | Centrale di rilevazione incendi e fumi provvista di custodia metallica verniciata o in plastica, in grado di gestire un numero minimo di quattro zone indirizzate, ciascuna delle quali puo' ricevere il segnale uscente da un massimo di 99 rilevatori e di fornire il segnale per allarmi ottici ed acustici esterni. Sono compresi: l'alimentatore; la batteria di tampone; il caricabatterie; la segnalazione acustica ed ottica escludibile; il pulsante test dell'impianto; le chiave di servizio; le uscite seriali; i necessari ancoraggi; le staffe; i collegamenti elettrici. Il tutto fornito e posto in opera. E' inoltre compreso quanto altro occorre per dare il lavoro finito e funzionante
S53.R15.100 | scheda di gestione rilevatore gas
|  | cad | 622.831
S53.R20 | Centrale modulare analogica ad indirizzamento di rilevazione incendi e fumi provvista di custodia metallica verniciata o in plastica, con logica a microprocessore per la gestione, rilevatori con indirizzamento fino a un massimo di 99 per linea, in grado di fornire un segnale per allarmi acustici ed ottici. Sono compresi: l'alimentatore; il caricabatterie; le batterie in tampone; la tastiera di programmazione; il display; la disponibilita' di linee simili; le staffe; i necessari fissaggi; i collegamenti elettrici. Il tutto fornito e posto in opera. E' inoltre compreso quanto altro occorre per dare il lavoro finito e funzionante
S53.R20.001 | a una linea
|  | cad | 3425.509
S53.R20.002 | due linee
|  | cad | 3550.0772
S53.R20.004 | quattro linee
|  | cad | 4982.5557
S53.R20.008 | otto linee
|  | cad | 7473.8387
S53.R25 | Centrale modulare analogica ad indirizzamento di rilevazione incendi e fumi provvista di custodia metallica verniciata o in plastica, con logica a microprocessore per la gestione, rilevatori con indirizzamento fino a un massimo di 99 per linea, in grado di fornire un segnale per allarmi acustici ed ottici. Sono compresi: l'alimentatore; il caricabatterie; le batterie in tampone; la tastiera di programmazione; il display; la disponibilita' di linee simili; le staffe; i necessari fissaggi; i collegamenti elettrici. Il tutto fornito e posto in opera. E' inoltre compreso quanto altro occorre per dare il lavoro finito e funzionante, fornita e posta in opera. Sono compresi: la custodia; l'alimentatore e batteria in grado di gestire un massimo di almeno tre rilevatori di gas per ciascuna zona; i collegamenti elettrici ed i fissaggi. E' inoltre compreso quanto altro occorre per dare il lavoro finito e funzionante
S53.R25.002 | a due zone
|  | cad | 809.668
S53.R45.022 | ottico o a riflessione di luce
|  | cad | 193.0793
S53.R45.025 | a temperatura fissa
|  | cad | 155.6975
S53.R45.026 | termovelocimetrico
|  | cad | 155.6975
S53.R50 | Rilevatore lineare di fumo del tipo optoelettronico a riflessione (reflex) o con trasmettitore e ricevitore, a raggi infrarossi, in grado di proteggere grandi aree, con sistema reflex fino a circa m 60, con trasmettitore e ricevitore fino a circa m 100, entrambe per larghezza pari a m 15, fornito e posto in opera. Completo degli oneri per l'installazione, per il collegamento elettrico alla centrale su canalizzazione predisposta di alimentazione pari a 12/24 Volt c.c., per l'allineamento. E' inoltre compreso quanto altro occorre per dare l'opera finita
S53.R50.042 | con sistema a riflessione
|  | cad | 554.2995
S53.R50.043 | trasmettitore e ricevitore
|  | cad | 1058.8148
S53.R55 | Rilevatore di stato completo di zoccolo, con uscita a rele', fornito e posto in opera, con collegamento elettrico a 12/24 Volts c.c., fino alla centrale e su canalizzazione predisposta, completo degli oneri relativi al fissaggio del rilevatore, secondo normativa EN54 o UL/FL. E' compreso quanto occorre per dare il lavoro finito
S53.R55.010 | ottico o a riflessione di luce
|  | cad | 137.022
S53.R55.020 | termovelocimetrico
|  | cad | 124.5477
S53.R55.030 | a temperatura fissa
|  | cad | 112.1042
S53.R60 | Rilevatore di stato completo di zoccolo, con uscita a rele', fornito e posto in opera, con collegamento elettrico a 12/24 Volts c.c., fino alla centrale e su canalizzazione predisposta, completo degli oneri relativi al fissaggio del rilevatore, secondo normativa EN54 o UL/FL. E' compreso quanto occorre per dare il lavoro finito
S53.R60.010 | catalitico (metano o G.P.L.)
|  | cad | 286.508
S53.R60.020 | CO (ossido di carbonio)
|  | cad | 392.3802
S53.S05 | Cartellonistica da applicare a muro o su superfici lisce con indicazioni standardizzate di segnali di pericolo, divieto, obbligo, informazione, antincendio, sicurezza ecc., realizzata mediante cartelli in alluminio spessore mm 0,5/0,8, oppure in PVC spessore mm 1,5, oppure con cartelli autoadesivi leggibili da una distanza prefissata. Sono compresi: le opere e le attrezzature necessarie al montaggio; le viti, i chiodi, gli stop, ecc. E' inoltre compreso quanto altro occorre per dare l'opera finita. Dimensioni indicative del cartello: L x H (mm). Distanza massima di percezione con cartello sufficientemente illuminato: D (m)
S53.S05.004 | LxH = mm 100x100 D = m 4
|  | cad | 2.624
S53.S05.010 | LxH = mm 230x230 D = m 10
|  | cad | 3.608
S53.S05.016 | LxH = mm 370x370 D = m 16
|  | cad | 5.9245
S53.S05.023 | LxH = mm 500x500 D = m 23
|  | cad | 9.963
S53.S10 | Cartellonistica da applicare a muro o su superfici lisce con indicazioni standardizzate di segnali di pericolo, divieto, obbligo, informazione, antincendio, sicurezza ecc., realizzata mediante cartelli in alluminio spessore mm 0,5/0,8, oppure in PVC spessore mm 1,5, oppure con cartelli autoadesivi leggibili da una distanza prefissata. Sono compresi: le opere e le attrezzature necessarie al montaggio; le viti, i chiodi, gli stop, ecc. E' inoltre compreso quanto altro occorre per dare l'opera finita. Dimensioni indicative del cartello: L x H (mm). Distanza massima di percezione con cartello sufficientemente illuminato: D (m)
S53.S10.004 | LxH = mm 100x100 D = m 4
|  | cad | 2.3062
S53.S10.010 | LxH = mm 230x230 D = m 10
|  | cad | 3.3005
S53.S10.016 | LxH = mm 370x370 D = m 16
|  | cad | 4.92
S53.S10.023 | LxH = mm 500x500 D = m 23
|  | cad | 8.0975
S53.T01 | Tamponamento antifiamma REI 120, su attraversamento di cavi B.T. o tubazioni metalliche di pareti o solai con foro inferiore ai mm 50 di diametro, mediante applicazione di strisce o stucco intumescente per una profondita' di mm 50. Il tutto fornito e posto in opera. E' compreso quanto altro occorre per dare il lavoro finito
S53.T01.003 | per fori del diametro di mm 30
|  | cad | 32.8102
S53.T01.004 | per fori del diametro di mm 40
|  | cad | 38.3452
S53.T01.010 | Tamponamento antifiamma su attraversamenti di cavi elettrici M.T./B.T. su fori circolari di pareti o solai mediante corredi REI 120-180 costituiti da separatori e profili ad incastro per strutture alveolari profondita' minima mm 100, sigillato alle estremita' con due tappi e stucco intumescente comprese le opere edili. Il tutto fornito e posto in opera. E' compreso quanto altro occorre per dare il lavoro finito : Tamponamento antifiamma su attraversamenti di cavi fori del diam. di mm 100
|  | cad | 84.0705
S53.T01.015 | fori del diametro di mm 150
|  | cad | 133.8957
S53.T01.020 | fori del diametro di mm 200
|  | cad | 224.2085
S53.T01.025 | fori del diametro di mm 250
|  | cad | 261.5902
S53.T01.104 | fori da mm 100 x 400 x 100
|  | cad | 205.533
S53.T01.108 | fori da mm 200 x 400 x 100
|  | cad | 348.7767
S53.T01.109 | fori da mm 300 x 300 x 100
|  | cad | 373.6842
S53.T01.112 | fori da mm 300 x 400 x 100
|  | cad | 398.602
S53.T01.115 | fori da mm 500 x 200 x 100
|  | cad | 498.273
S53.T01.120 | fori da mm 400 x 500 x 100
|  | cad | 535.624
S53.T01.128 | fori da mm 700 x 400 x 100
|  | cad | 871.9367
S53.T01.136 | fori da mm 900 x 400 x 100
|  | cad | 921.7722
S53.T01.140 | fori da mm 1000 x 400 x 100
|  | cad | 1557.0467
S53.T01.150 | fori da mm 1000 x 500 x 100
|  | cad | 1650.4652
S53.T01.300 | Tamponamento antifiamma su tubazioni metalliche mediante corredo REI 120-180 costituiti da: profili di materiale intumescente intorno al tubo per una profondita' minima di mm 100, sigillatura con stucco intumescente. Il tutto fornito e posto in opera. E' compreso quanto altro occorre per dare il lavoro finito
|  | cm² | 0.42025
S53.T70.100 | Trattamento di cavi elettrici M.T./B.T. e tubazioni in plastica con vernice intumescente, rispondente alle norme CEI 20-22 (1987), atta a ritardare l'avanzamento del fuoco sugli stessi lungo il loro percorso in cunicoli protetti da plotte metalliche o liberi, per uno spessore maggiore o uguale a mm 1,2, comprensivo di: pulizia di eventuali impurita' o oli, corrugazione (tramite carta abrasiva finissima) delle parti da trattare per permettere il perfetto ancoraggio della vernice intumescente. Il tutto fornito e posto in opera. E' compreso quanto altro occorre per dare il lavoro finito. Trattamento di cavi elettrici M.T./B.T. e tubazioni in plastica
|  | m² | 93.4287
S55 | IMPIANTI IGIENICO_SANITARI
S55.A10 | Allaccio per apparecchi igienico- sanitari, fornito e posto in opera all'interno di bagni, wc, docce, cucine etc. a valle delle valvole di intercettazione ubicate nel locale e fino agli attacchi a filo muro. Sono compresi: le valvole suddette; le tubazioni di acciaio zincato FM oppure in rame o polipropilene per distribuzioni d'acqua fredda e calda; il rivestimento delle tubazioni di acqua calda con guaina isolante in materiale sintetico espanso classificato autoestinguente, spessore dell'isolante a norma di legge; le tubazioni di scarico in polietilene ad alta densita' fino alla colonna principale di scarico; le opere murarie per l'apertura, chiusura delle tracce e il ripristino dell'intonaco. E' inoltre compreso quanto altro necessario per dare il lavoro finito e funzionante. Sono esclusi: la fornitura e la posa in opera delle apparecchiature igienico-sanitarie con le relative rubinetterie e le tinteggiature
S55.A10.001 | diam. minimo mm 110
|  | cad | 174.8855
S55.A10.005 | Allaccio per bidet: tubazione di scarico ed alimentazione acqua calda e fredda
|  | cad | 307.5102
S55.A10.010 | Allaccio per cassetta di scarico: tubazione di scarico ed alimentazione acqua fredda
|  | cad | 202.5913
S55.A10.020 | Allaccio per flussometro: tubazione di scarico ed alimentazione acqua fredda
|  | cad | 157.399
S55.A10.030 | Allaccio per lavatrice: tubazione di scarico ed alimentazione acqua fredda
|  | cad | 250.6842
S55.A10.050 | Allaccio per lavastoviglie: tubazione di scarico ed alimentaz.acqua calda e fredda
|  | cad | 250.6842
S55.A10.060 | Allaccio per scaldacqua elettrico o termoelettrico: tubazione di scarico e alimentazione
|  | cad | 205.5023
S55.A10.063 | Allaccio per orinatoio: tubazione di scarico ed alimentazione acqua calda e fredda
|  | cad | 221.5435
S55.A10.065 | Allaccio per piatto doccia: tubazione di scarico e alimentazione acqua calda e fredda
|  | cad | 352.6717
S55.A10.070 | Allaccio per vaso alla turca: diametro minimo tubo di scarico mm 110
|  | cad | 174.8855
S55.A30.010 | Supporto in ottone tipo pesante cromato per doccia a mano fissato a parete, fornito e posto in opera. E' compreso quanto occorre per dare il lavoro finito
|  | cad | 13.0687
S55.A40 | Accessori da bagno in porcellana vetrificata (vitreous- china) da semincasso. Sono compresi: il collante speciale per il fissaggio a parete; l'assistenza muraria per l'apertura e la ripresa del rivestimento in mattonelle, in maiolica o simile; la muratura degli accessori stessi. E' inoltre compreso quanto altro occorre per dare il lavoro finito
S55.A40.010 | portabicchiere semincasso dim. cm 15x15
|  | cad | 31.6827
S55.A40.020 | portacarta semincasso dim.cm 15x15
|  | cad | 34.3375
S55.A40.030 | portasapone semincasso dim. cm 30x15
|  | cad | 39.606
S55.A40.035 | portasciugamani a barra dim. cm 60
|  | cad | 39.606
S55.A40.110 | maniglione ribaltabile parete, lunghezza cm 80
|  | cad | 116.973
S55.A40.120 | maniglione fisso orizzontale lunghezza max cm 250
|  | cad | 84.5215
S55.A40.124 | maniglione fisso orizzontale lunghezza max cm 400
|  | cad | 99.0355
S55.A40.130 | Accessori per bagni per disabili (secondo le vigenti norme di abbattimento delle barriere architettoniche) costituiti da sostegni in tubo di nylon stampato, diametro esterno 35 mm, con anima in lega di alluminio, completi di flange di fissaggio, rosette a incastro, viti di fissaggio per ogni tipo di muratura, assistenza muraria e quanto altro necessario per dare l'opera completa e funzionante: sedile ribaltabile
|  | cad | 100.3577
S55.A40.135 | Fornitura e posa in opera di attrezzatura speciale per i servizi dei disabili, composta da: - n° 1 corrimano lineare, lunghezza media 1500 mm, realizzato con un'anima d'acciaio zincato e metallo pressofuso rivestita in Nylon poliammide estruso senza saldatura, autoestinguente, diametro 35 mm; - n° 1 corrimano lineare, lunghezza media 614 mm, realizzato con un'anima d'acciaio zincato e metallo pressofuso rivestita in Nylon poliammide estruso senza saldatura, autoestinguente, diametro 35 mm - n° 1 corrimano lineare verticale, altezza media 361 mm, realizzato con un'anima d'acciaio zincato e metallo pressofuso rivestita in Nylon poliammide estruso senza saldatura, autoestinguente, diametro 35 mm - n° 1 impugnatura di sicurezza ribaltabile con sistema di ritorno, realizzata con un'anima d'acciaio zincato e metallo pressofuso rivestita in Nylon poliammide estruso senza saldatura, autoestinguente, diametro 35 mm, completa di apposita piastra di fissaggio; - n° 1 specchio fisso, dimensioni460 x 760 mm, con bordi in acciao inox. Poiché la planimetria dei vari bagni non è identica, le dimensioni delle apparecchiature riportate rappresentano un valore medio indicativo. Per le dimensioni precise si dovrà fare riferimento agli schemi di progetto ed a quanto comunque concordato con la D.LL.. Compresa minuteria varia di uso e consumo ed ogni altro onere non già menzionato necessario alla corretta e completa realizzazione ed al perfetto funzionamento con restituzione secondo la buona regola dell'arte
|  | cad | 718.4942
S55.A40.140 | Lavabo in porcellana vetrificata per disabili, realizzato secondo le vigenti norme di abbattimento delle barriere architettoniche, costituito da lavabo con disegno ergonomico dotato di fronte concavo, bordi arrotondati, appoggia gomiti, paraspruzzi, fornito e posto in opera. Sono compresi: le staffe rigide per il fissaggio a parete; il relativo fissaggio con viti idonee per ogni tipo di muratura; il sifone di scarico con piletta e raccordo flessibile; il collegamento alle tubazioni di adduzione acqua e scarico; l'assistenza muraria. E' inoltre compreso quanto altro occorre per dare il lavoro finito. Sono esclusi: la rubinetteria; le tubazioni di allaccio e di scarico. Si precisa inoltre che i materiali sopra indicati debbono essere d'ottima qualita' privi di difetti, slabbrature, ammaccature o altre deformazioni o imperfezioni e rispondenti alle caratteristiche stabilite dalle prescrizioni contrattuali e conformi alle consuetudini commerciali; dovranno essere di tipo, scelta, qualita', caratteristiche, dimensioni, peso, colore e spessori come da prescrizioni contrattuali o come da richiesta della D.L. e comunque rispondenti alle norme UNI 4542-4543. Le eventuali imperfezioni o difetti possono comportare, a giudizio della D.L., il rifiuto dei materiali stessi. Delle dimensioni di cm 70x57 con tolleranza in meno o in piu' di cm 2
S55.A40.141 | cm 70x57
|  | cad | 324.8327
S55.A40.142 | incremento mensole recrinabili
|  | cad | 353.2047
S55.A40.143 | mensole con sistema pneumatico
|  | cad | 653.581
S55.A40.170 | specchio reclinabile, dimensioni max cm 70x70
|  | cad | 188.1592
S55.B05 | Beverino o fontanella in porcellana vetrificata (vitreous- china) con foro laterale o centrale per lo zampillo parabolico dell'acqua, senza il troppo pieno, fornita e posta in opera. Sono compresi: il rubinetto; il pulsante tipo automatico per l'apertura e la chiusura dello zampillo; la piletta di scarico; la griglia; le zanche smaltate o bulloni cromati per il fissaggio a parete; il raccordo alle tubazioni di allaccio; l'assistenza muraria; la rubinetteria. E' inoltre compreso quanto altro occorre per dare il lavoro finito. Si precisa inoltre che i materiali sopra indicati debbono essere d'ottima qualita' privi di difetti, slabbrature, ammaccature o altre deformazioni o imperfezioni e rispondenti alle caratteristiche stabilite dalle prescrizioni contrattuali e conformi alle consuetudini commerciali, dovranno essere di tipo, scelta, qualita', caratteristiche, dimensioni, peso, colore e spessori come da prescrizioni contrattuali o come da richiesta della D.L. e comunque rispondenti alle norme UNI 4542-4543. Le eventuali imperfezioni o difetti possono comportare, a giudizio della D.L., il rifiuto dei materiali stessi
S55.B05.040 | cm 40x33
|  | cad | 182.2142
S55.B05.043 | cm 43x38
|  | cad | 198.0607
S55.B10.010 | Bidet in porcellana vetrificata (vitreous-china) a pianta di forma variabile o comunque conforme ai prodotti in uso nel mercato, con erogazione d'acqua mediante monoforo o a tre fori, oppure da diaframmi laterali, fornito e posto in opera. Sono compresi: i raccordi alle tubazioni d'allaccio per l'adduzione dell'acqua calda e fredda; le relative viti, per il fissaggio a pavimento comunque realizzato; l'assistenza muraria; le guarnizioni. E' inoltre compreso quanto altro occorre per dare il lavoro finito. Sono esclusi: la rubinetteria; le tubazioni di allaccio e di scarico. Si precisa inoltre che i materiali sopra indicati debbono essere d'ottima qualita' privi di difetti, slabbrature, ammaccature o altre deformazioni o imperfezioni e rispondenti alle caratteristiche stabilite dalle prescrizioni contrattuali e conformi alle consuetudini commerciali, dovranno essere di tipo, scelta, qualita', caratteristiche, dimensioni, peso, colore e spessori come da prescrizioni contrattuali o come da richiesta della D.L. e comunque rispondenti alle norme UNI 4542-4543. Le eventuali imperfezioni o difetti possono comportare, a giudizio della D.L., il rifiuto dei materiali stessi." Bidet a pavimento porcellana vetrificata (vitreous-china) bianca
|  | cad | 200.695
S55.B10.020 | Bidet in porcellana vetrificata (vitreous-china) a pianta di forma variabile o comunque conforme ai prodotti in uso nel mercato, con erogazione d'acqua mediante monoforo o a tre fori, oppure da diaframmi laterali, fornito e posto in opera. Sono compresi: i raccordi alle tubazioni d'allaccio per l'adduzione dell'acqua calda e fredda; le staffature in acciaio da installare sottotraccia; il relativo fissaggio a parete con viti e borchie di acciaio cromato; l'assistenza muraria; le guarnizioni. E' inoltre compreso quanto altro occorre per dare il lavoro finito. Sono esclusi: la rubinetteria; le tubazioni di allaccio e di scarico. Si precisa inoltre che i materiali sopra indicati debbono essere d'ottima qualita' privi di difetti, slabbrature, ammaccature o altre deformazioni o imperfezioni e rispondenti alle caratteristiche stabilite dalle prescrizioni contrattuali e conformi alle consuetudini commerciali, dovranno essere di tipo, scelta, qualita', caratteristiche, dimensioni, peso, colore e spessori come da prescrizioni contrattuali o come da richiesta della D.L. e comunque rispondenti alle norme UNI 4542-4543. Le eventuali imperfezioni o difetti possono comportare, a giudizio della D.L., il rifiuto dei materiali stessi." Bidet sospeso a parete porcellana vetrificata (vitreous-china) bianca
|  | cad | 235.6987
S55.C01.001 | Contatore per acqua fredda - 1/2" Quadrante asciutto orientabile Modello antigelo Portata massima (punte) 3 mc/h Portata normale (normale) 1.5 mc/h
|  | cad | 57.0515
S55.C10.011 | Cassetta di scarico per il lavaggio del vaso igienico, del tipo da incasso a parete (non in vista), realizzata a monoblocco con materiale plastico antiurto del tipo pesante, della capacita' utile non inferiore a lt 10, fornita e posta in opera. Sono compresi: l'assistenza muraria; la predisposizione della superficie esterna per l'ancoraggio degli intonaci; la batteria interna a funzionamento silenzioso con possibilita' di facile e completa ispezionabilita' in ogni sua parte all'interno della parete dove e' stata collocata; la sicurezza di scarico sul troppo pieno; il comando a maniglia o pulsante posto sulla parete esterna; il collegamento alla rete idrica esistente ed il tubo di raccordo al vaso. E' inoltre compreso quanto altro occorre per dare il lavoro finito. Si precisa inoltre che i materiali sopra indicati debbono essere d'ottima qualita' privi di difetti, slabbrature, ammaccature o altre deformazioni o imperfezioni e rispondenti alle caratteristiche stabilite dalle prescrizioni contrattuali e conformi alle consuetudini commerciali, dovranno essere di tipo, scelta, qualita', caratteristiche, dimensioni, peso, colore e spessori come da prescrizioni contrattuali o come da richiesta della D.L. e comunque rispondenti alle norme UNI 4542-4543. Le eventuali imperfezioni o difetti possono comportare, a giudizio della D.L., il rifiuto dei materiali stessi." Cassetta di scarico del tipo ad incasso: > lt. 10
|  | cad | 157.1427
S55.C10.111 | Cassetta di scarico per il lavaggio di vaso igienico del tipo da installare a parete in alto a vista, con coperchio in pvc bianco, in porcellana vetrificata, (vitreous-china), della capacita' utile non inferiore a lt 10, fornita e posta in opera. Sono compresi: la batteria interna a funzionamento silenzioso; il rubinetto d'interruzione; il comando a maniglia o pulsante; le grappe; le guarnizioni di gomma; l'assistenza muraria; il collegamento alla rete idrica esistente; il tubo di raccordo al vaso. E' inoltre compreso quanto altro occorre per dare il lavoro finito. Si precisa inoltre che i materiali sopra indicati debbono essere d'ottima qualita' privi di difetti, slabbrature, ammaccature o altre deformazioni o imperfezioni e rispondenti alle caratteristiche stabilite dalle prescrizioni contrattuali e conformi alle consuetudini commerciali, dovranno essere di tipo, scelta, qualita', caratteristiche, dimensioni, peso, colore e spessori come da prescrizioni contrattuali o come da richiesta della D.L. e comunque rispondenti alle norme UNI 4542-4543. Le eventuali imperfezioni o difetti possono comportare, a giudizio della D.L., il rifiuto dei materiali stessi." Cassetta di scarico del tipo a vista: > lt. 10
|  | cad | 121.483
S55.C30.010 | Cassetta di scarico per il lavaggio di vaso igienico del tipo da installare a parete in alto a vista, con coperchio in pvc bianco, in porcellana vetrificata, (vitreous-china), della capacita' utile non inferiore a lt 10, fornita e posta in opera. Sono compresi: la batteria interna a funzionamento silenzioso; il rubinetto d'interruzione; il comando a maniglia o pulsante; le grappe; le guarnizioni di gomma; l'assistenza muraria; il collegamento alla rete idrica esistente; il tubo di raccordo al vaso. E' inoltre compreso quanto altro occorre per dare il lavoro finito. Si precisa inoltre che i materiali sopra indicati debbono essere d'ottima qualita' privi di difetti, slabbrature, ammaccature o altre deformazioni o imperfezioni e rispondenti alle caratteristiche stabilite dalle prescrizioni contrattuali e conformi alle consuetudini commerciali, dovranno essere di tipo, scelta, qualita', caratteristiche, dimensioni, peso, colore e spessori come da prescrizioni contrattuali o come da richiesta della D.L. e comunque rispondenti alle norme UNI 4542-4543. Le eventuali imperfezioni o difetti possono comportare, a giudizio della D.L., il rifiuto dei materiali stessi. Colonna in porcellana vetrificata per lavabo.
|  | cad | 95.7247
S55.C35.010 | Cassetta di scarico per il lavaggio di vaso igienico del tipo da installare a parete in alto a vista, con coperchio in pvc bianco, in porcellana vetrificata, (vitreous-china), della capacita' utile non inferiore a lt 10, fornita e posta in opera. Sono compresi: la batteria interna a funzionamento silenzioso; il rubinetto d'interruzione; il comando a maniglia o pulsante; le grappe; le guarnizioni di gomma; l'assistenza muraria; il collegamento alla rete idrica esistente; il tubo di raccordo al vaso. E' inoltre compreso quanto altro occorre per dare il lavoro finito. Si precisa inoltre che i materiali sopra indicati debbono essere d'ottima qualita' privi di difetti, slabbrature, ammaccature o altre deformazioni o imperfezioni e rispondenti alle caratteristiche stabilite dalle prescrizioni contrattuali e conformi alle consuetudini commerciali, dovranno essere di tipo, scelta, qualita', caratteristiche, dimensioni, peso, colore e spessori come da prescrizioni contrattuali o come da richiesta della D.L. e comunque rispondenti alle norme UNI 4542-4543. Le eventuali imperfezioni o difetti possono comportare, a giudizio della D.L., il rifiuto dei materiali stessi. Converse in piombo di prima fusione per docce, fornita e posta in opera. E' compreso quanto occorre per dare il lavoro finito. Converse in piombo di prima fusione per docce, fornita e posta in opera.
|  | cad | 133.1065
S55.E10.010 | Erogatore di aria calda elettrico idoneo per essere installato in prossimità di lavabi e lavamani, costituito da ventilatore, resistenza elettrica con potenza max di 2000 W, carter di contenimento. Ad azionamento manuale con timer di spegnimento ritardato. Erogatore di aria calda elettrico azionamento manuale con timer di spegnimento
|  | cad | 196.7385
S55.E10.050 | Erogatore di aria calda elettrico idoneo per essere installato in prossimità di lavabi e lavamani, costituito da ventilatore, resistenza elettrica con potenza max di 2000 W, carter di contenimento. Ad azionamento automatico con sensore di avvicinamento a raggi infrarossi. Erogatore di aria calda elettrico azionamento a raggi infrarossi
|  | cad | 229.7537
S55.F01 | Fornitura e posa in opera di filtro autopulente adatto per la filtrazione dell'acqua potabile e delle acque di processo per l'eliminazione di tutti i corpi estranei fino ad una granulometria di 90 micron. Il lavaggio si effettua premendo un tasto, per garantire costantemente la massima efficienza del corpo filtrante; durante la fase di lavaggio il filtro eroga comunque acqua perfettamente filtrata, filtro coperto da brevetto, garanzia di massima sicurezza igienica dato che i componenti in contatto con l'acqua potabile non vengono mai toccati neppure durante il lavaggio. Realizzazione e funzionamento conforme con quanto prescritto dal Decreto del Ministero della Sanità n° 443 del 21 dicembre 1990. Compreso gruppo di collegamento in bronzo ruotabile di 360°, coduli di collegamento, collegamenti idraulici ed ogni altro onere necessario alla perfetta e completa realizzazione ed al perfetto funzionamento, con restituzione secondo la buona regola dell'arte. Caratteristiche tecniche: - raccordi: DN 20; - portata con deltaP = 0,2 bar: 3,5 mc/h; - finezza di filtrazione secondo DVGW: 90/110 µm; - pressione nominale: 16 bar; - pressione di lavori min/max: 2/16; - temperatura acqua: 30 °C; - temperatura ambiente: 40 °C
S55.F01.001 | Diametro 3/4"
|  | cad | 293.8572
S55.F01.002 | Diametro 1"
|  | cad | 302.1905
S55.F01.003 | Diametro 1"1/4
|  | cad | 316.2125
S55.F01.004 | Diametro 1"1/2
|  | cad | 456.74
S55.F01.005 | Diametro 2"
|  | cad | 500.3947
S55.G01 | Fornitura e posa in opera di elettrovalvola di blocco gas normalmente chiusa, del tipo a scelta della D.LL., completa di bobina a 24 V, omologazione in classe A, classe di protezione IP 54. Compresi tutti i collegamenti necessari, la linea di alimentazione fino alla centralina di comando, realizzata con cavo unipolare sez. 2 x 1,5 mm² in tubo di PVC pesante ø 20 mm, minuteria varia di uso e consumo ed ogni altro onere non già menzionato necessario alla corretta e completa installazione ed al perfetto funzionamento, con restituzione secondo la buona regola dell'arte
S55.G01.001 | diametro 1/2"
|  | cad | 74.5175
S55.G01.002 | diametro 3/4"
|  | cad | 74.5175
S55.G01.003 | diametro 1"
|  | cad | 84.7368
S55.G01.004 | diametro 1"1/4
|  | cad | 136.12
S55.G01.005 | diametro 1"1/2
|  | cad | 136.12
S55.G01.006 | diametro 2"
|  | cad | 217.71
S55.G01.007 | DN 65
|  | cad | 427.466
S55.G01.008 | DN 80
|  | cad | 525.4253
S55.G01.009 | DN 100
|  | cad | 855.752
S55.G02.001 | Fornitura e posa in opera di rilevatore di gas, con sensore incorporato ed uscita a relé. Alimentazione 230 V - 50/60 Hz. Contatto in uscita 5 A. Grado di protezione: IP 42. Compresi tutti i collegamenti necessari, il minuteria varia di uso e consumo ed ogni altro onere non già menzionato necessario alla corretta e completa installazione ed al perfetto funzionamento, con restituzione secondo la buona regola dell'arte
|  | cad | 151.3515
S55.G03 | Fornitura e posa in opera di valvola a sfera di intercettazione per gas in ottone, nichelata, con tenute in P.T.F.E., PN 30, a norma UNI CTI 9159 e UNI 8858. Compresa minuteria varia di uso e consumo ed ogni altro onere non già menzionato necessario alla corretta e completa installazione ed al perfetto funzionamento, con restituzione secondo la buona regola dell'arte. 1/4"
S55.G03.001 | 1/4"
|  | cad | 22.1092
S55.G03.002 | 3/8"
|  | cad | 23.9132
S55.G03.003 | 1/2"
|  | cad | 25.5122
S55.G03.004 | 3/4"
|  | cad | 40.098
S55.G03.005 | 1"
|  | cad | 60.1572
S55.G03.006 | 1"1/4
|  | cad | 84.6855
S55.G03.007 | 1"1/2
|  | cad | 114.0005
S55.G03.008 | 2"
|  | cad | 169.1967
S55.G04 | Fornitura e posa in opera di valvola a sfera flangiata per gas, per intercettazione delle reti distributive di combustibili gassosi, per gas naturali, gas di città e gas liquidi, a passaggio totale, intercambiabilità con saracinesca a corpo piatto, possibilità di applicare servocomandi vari (leva manuale in dotazione), a norma UNI-CIG 7129, omologazioni DIN-DVGW 91.01 e 880, SVGW-SSIGE 95-076-5. Campo di utilizzo da 0,5 a 16 bar, temperatura da -10 °C a +70 °C, possibilità di sfilare e ruotare la leva di comando per il bloccaggio con ulteriore possibilità di piombatura, corpo in ghisa GS 400 con finitura superficiale blu RAL 5013, sfera, asta e ghiera in ottone OT58, O-ring N.B.R., guarnizione di tenuta P.T.F.E., leva Fe 360C con finitura di colore giallo. Comprese le controflange con relativa bulloneria per l'installazione, minuteria varia di uso e consumo ed ogni altro onere non già menzionato necessario alla corretta e completa installazione ed al perfetto funzionamento, con restituzione secondo la buona regola dell'arte
S55.G04.001 | DN 20
|  | cad | 45.756
S55.G04.002 | DN 25
|  | cad | 49.4357
S55.G04.003 | DN 32
|  | cad | 56.088
S55.G04.004 | DN 40
|  | cad | 77.2645
S55.G04.005 | DN 50
|  | cad | 86.6125
S55.G04.006 | DN 65
|  | cad | 96.391
S55.G04.007 | DN 80
|  | cad | 107.01
S55.G04.008 | DN 100
|  | cad | 158.014
S55.G04.009 | DN 125
|  | cad | 248.7265
S55.G04.010 | DN 150
|  | cad | 265.6595
S55.G04.011 | DN 200
|  | cad | 347.1982
S55.G05 | Fornitura e posa in opera di filtro per gas, pressione massima 2 bar, completo di presa di pressione a monte a norma UNI 8978, capacità filtrante ø >/= 50 µm, a norma UNI-CIG 8042, attacchi filettati. Compresa minuteria varia di uso e consumo ed ogni altro onere non già menzionato necessario alla corretta e completa installazione ed al perfetto funzionamento, con restituzione secondo la buona regola dell'arte
S55.G05.001 | diametro 1/2"
|  | cad | 14.965
S55.G05.002 | diametro 3/4"
|  | cad | 16.4512
S55.G05.003 | diametro 1"
|  | cad | 17.9477
S55.G05.004 | diametro 1"1/4
|  | cad | 19.4442
S55.G05.005 | diametro 1"1/2
|  | cad | 20.9407
S55.G05.006 | diametro 2"
|  | cad | 23.9337
S55.G06 | Fornitura e posa in opera di filtro regolatore a chiusura per gas, a doppia membrana, attacchi filettati, massima pressione in ingresso 1 bar, prese di pressione a norma UNI 8978, regolazione a norma UNI EN88. Campo di regolazione da 12 a 30 mbar, chiusura a flusso zero a norma UNI EN88. Capacità filtrante ø >/= 50 µm (norme UNI-CIG 8042), campo di temperatura da -15 °C a +60 °C. Compresa minuteria varia di uso e consumo ed ogni altro onere non già menzionato necessario alla corretta e completa installazione ed al perfetto funzionamento, con restituzione secondo la buona regola dell'arte. diametro 3/4"
S55.G06.001 | diametro 1/2"
|  | cad | 78.761
S55.G06.002 | diametro 3/4"
|  | cad | 78.761
S55.G06.003 | diametro 1"
|  | cad | 78.761
S55.G06.004 | diametro 1"1/4
|  | cad | 143.0387
S55.G06.005 | diametro 1"1/2
|  | cad | 143.0387
S55.G06.006 | diametro 2"
|  | cad | 219.6985
S55.G07 | Fornitura e posa in opera di giunto antivibrante per impianti a gas, conforme alla norma UNI-CIG 8042-88. Da ½" a 2" compreso, versione ad attacchi filettati con corpo in acciaio inox AISI 316L, raccordi fissi maschio FE 37, da DN 65 a DN 100 versione ad attacchi flangiati con corpo in acciaio inox AISI 321, raccordi flangiati liberi ASTM A 105, PN 10, accoppiamento con controflangia UNI 2278. Compresi i bocchettoni o le flange per l'installazione, minuteria varia di uso e consumo ed ogni altro onere non già menzionato necessario alla corretta e completa installazione ed al perfetto funzionamento, con restituzione secondo la buona regola dell'arte
S55.G07.001 | diametro 1/2"
|  | cad | 39.2268
S55.G07.002 | diametro 3/4"
|  | cad | 42.2197
S55.G07.003 | diametro 1"
|  | cad | 44.0852
S55.G07.004 | diametro 1"1/4
|  | cad | 50.8708
S55.G07.005 | diametro 1"1/2
|  | cad | 60.0035
S55.G07.006 | diametro 2"
|  | cad | 90.6202
S55.G07.007 | DN 65
|  | cad | 187.6365
S55.G07.008 | DN 80
|  | cad | 211.888
S55.G07.009 | DN 100
|  | cad | 254.487
S55.G08 | Fornitura e posa in opera di giunto isolante per utenza gas, PN 10, costruito con particolari meccanici in acciaio forgiato API 5L e ASTM A 105, anello e distanziatore isolante in policarbonato Macralon 9415, filettatura interna cilindrica secondo UNI 338 - ISO 228 BS 21 PL, filettatura esterna conica secondo UNI 339 - ISO R7 BS 21 Tr.. Caratteristiche tecniche: - pressione d'esercizio: 10 kg/cm²; - pressione di collaudo: 15 kg/cm²; - tensione di isolamento in aria: 2,5 kV; - resistenza di isolamento in aria: 5 MegaOhm; - temperatura di esercizio: 70 °C. Compresa minuteria varia di uso e consumo ed ogni altro onere non già menzionato necessario alla corretta e completa installazione ed al perfetto funzionamento, con restituzione secondo la buona regola dell'arte
S55.G08.001 | diametri 1/2"
|  | cad | 27.1112
S55.G08.002 | diametro 3/4"
|  | cad | 30.5757
S55.G08.003 | diametro 1"
|  | cad | 38.1607
S55.G08.004 | diametro 1"1/4
|  | cad | 51.701
S55.G08.005 | diametro 1"1/2
|  | cad | 53.3
S55.G08.006 | diametro 2"
|  | cad | 87.9142
S55.G08.007 | diametro 2"1/2
|  | cad | 152.9402
S55.G08.008 | diametro 3"
|  | cad | 194.012
S55.G10.001 | Ø12 mm
|  | cad | 88.2217
S55.G10.002 | Ø14 mm
|  | cad | 89.462
S55.G10.003 | Ø16 mm
|  | cad | 91.1225
S55.G11 | Fornitura e posa in opera di cassetta esterna di alloggiamento delle apparecchiature quali misuratore di gas e/o elettrovalvola di blocco, del tipo con fondo, completa di piastra di fissaggio in carpenteria metallica dove necessario. Compresa la minuteria varia di uso e consumo ed ogni altro onere non già menzionato necessario alla corretta e completa installazione ed al perfetto funzionamento, con restituzione secondo la buona regola dell'arte
S55.G11.001 | con piastra metallica di sostegno apparecchiature
|  | cad | 231.1375
S55.G11.002 | in acciaio inox dim. minime 400 x 500 x 200 mm
|  | cad | 142.8747
S55.G11.003 | in acciaio inox dim. minime 700 x 400 x 250 mm
|  | cad | 157.5732
S55.G11.004 | in acciaio inox dim. minime 700 x 700 x 300 mm
|  | cad | 207.9622
S55.L01.070 | cm 70x57
|  | cad | 324.8327
S55.L01.170 | incremento mensole reclinabili
|  | cad | 353.2047
S55.L01.270 | mensole con sistema pneumatico
|  | cad | 653.581
S55.L10 | Lavabo in porcellana vetrificata (vitreus-china), installato su due mensole a sbalzo in ghisa smaltata, completo di fori per la rubinetteria, collegato allo scarico ed alle tubazioni d'adduzione d'acqua calda e fredda, fornito e posto in opera. Sono compresi: la piletta; lo scarico automatico a pistone; il sifone a bottiglia; i flessibili a parete, corredati del relativo rosone in ottone cromato del tipo pesante; i relativi morsetti, bulloni, viti cromate, etc; l'assistenza muraria. E' inoltre compreso quanto altro occorre per dare il lavoro finito. Sono esclusi: la rubinetteria; le tubazioni di allaccio e di scarico. Si precisa inoltre che i materiali sopra indicati debbono essere d'ottima qualita' privi di difetti, slabbrature, ammaccature o altre deformazioni o imperfezioni e rispondenti alle caratteristiche stabilite dalle prescrizioni contrattuali e conformi alle consuetudini commerciali; dovranno essere di tipo, scelta, qualita', caratteristiche, dimensioni, peso, colore e spessori come da prescrizioni contrattuali o come da richiesta della D.L. e comunque rispondenti alle norme UNI 4542-4543. Le eventuali imperfezioni o difetti possono comportare, a giudizio della D.L., il rifiuto dei materiali stessi. Delle dimensioni di cm 60x47 con tolleranza in meno o in piu' di cm 2
S55.L10.060 | cm 60x47
|  | cad | 178.2372
S55.L10.065 | cm 65x51
|  | cad | 198.0607
S55.L10.070 | cm 70x55
|  | cad | 224.475
S55.L10.160 | Lavabo in porcellana vetrificata del tipo a semincasso, installato su due mensole a sbalzo in ghisa smaltata, completo di fori per la rubinetteria, collegato allo scarico ed alle tubazioni d'adduzione d'acqua calda e fredda, fornito e posto in opera. Sono compresi: la piletta; lo scarico automatico a pistone; il sifone a bottiglia; i flessibili a parete corredati del relativo rosone in ottone cromato del tipo pesante; i relativi morsetti, bulloni, viti cromate; l'assistenza muraria. E' inoltre compreso quanto altro occorre per dare il lavoro finito. Sono esclusi: la rubinetteria; le tubazioni di allaccio e di scarico. Si precisa, inoltre, che i materiali sopra indicati debbono essere d'ottima qualita' privi di difetti, slabbrature, ammaccature o altre deformazioni o imperfezioni e rispondenti alle caratteristiche stabilite dalle prescrizioni contrattuali e conformi alle consuetudini commerciali, dovranno essere di tipo, scelta, qualita', caratteristiche, dimensioni, peso, colore e spessori come da prescrizioni contrattuali o come da richiesta della D.L. e comunque rispondenti alle norme UNI 4542-4543. Le eventuali imperfezioni o difetti possono comportare, a giudizio della D.L., il rifiuto dei materiali stessi. Delle dimensioni standard di mercato di cm 60x47 piu' o meno 2 cm. cm 60x47 a semincasso
|  | cad | 240.9878
S55.L10.165 | cm 65x51 a semincasso
|  | cad | 257.4697
S55.L50 | Lavello per cucina, fornito e posto in opera, completo di troppo pieno, di mensola di sostegno di ferro o ghisa smaltata se posizionato a sbalzo, di pilette, sifoni, tubo di prolungamento con rosone, morsetti, bulloni, viti, tappo di gomma con catenella o con chiusura a pistone, ecc., il tutto in ottone del tipo pesante cromato. Sono compresi: l'assistenza muraria, il raccordo alle tubazioni d'allaccio. E' inoltre compreso quanto altro occorre per dare il lavoro finito. Sono esclusi: la rubinetteria; le tubazioni di allaccio e di scarico. Si precisa inoltre che i materiali sopra indicati debbono essere d'ottima qualita' privi di difetti, slabbrature, ammaccature o altre deformazioni o imperfezioni e rispondenti alle caratteristiche stabilite dalle prescrizioni contrattuali e conformi alle consuetudini commerciali, dovranno essere di tipo, scelta, qualita', caratteristiche, dimensioni, peso, colore e spessori come da prescrizioni contrattuali o come per richiesta della D.L. e comunque rispondenti alle norme UNI 4542-4543. Le eventuali imperfezioni o difetti possono comportare, a giudizio della D.L., il rifiuto dei materiali stessi. In gres porcellanato (fire-clay) ad un bacino piu' scolapiatti
S55.L50.100 | dim. cm 100x50x22
|  | cad | 239.645
S55.L50.116 | dim. cm 116x50x22
|  | cad | 259.3352
S55.L50.120 | dim. cm 120x45x20
|  | cad | 281.2497
S55.L50.190 | dim. cm 90x50x22
|  | cad | 246.9225
S55.L50.290 | dim. cm 90x45x20
|  | cad | 250.8585
S55.L55 | Lavello per cucina, fornito e posto in opera, completo di troppo pieno, di mensola di sostegno di ferro o ghisa smaltata se posizionato a sbalzo, di pilette, sifoni, tubo di prolungamento con rosone, morsetti, bulloni, viti, tappo di gomma con catenella o con chiusura a pistone, ecc., il tutto in ottone del tipo pesante cromato. Sono compresi: l'assistenza muraria, il raccordo alle tubazioni d'allaccio. E' inoltre compreso quanto altro occorre per dare il lavoro finito. Sono esclusi: la rubinetteria; le tubazioni di allaccio e di scarico. Si precisa inoltre che i materiali sopra indicati debbono essere d'ottima qualita' privi di difetti, slabbrature, ammaccature o altre deformazioni o imperfezioni e rispondenti alle caratteristiche stabilite dalle prescrizioni contrattuali e conformi alle consuetudini commerciali, dovranno essere di tipo, scelta, qualita', caratteristiche, dimensioni, peso, colore e spessori come da prescrizioni contrattuali o come per richiesta della D.L. e comunque rispondenti alle norme UNI 4542-4543. Le eventuali imperfezioni o difetti possono comportare, a giudizio della D.L., il rifiuto dei materiali stessi. In acciaio INOX 18/10 da appoggio con un bacino su mobile, questo compreso
S55.L55.080 | cm 80x50
|  | cad | 264.081
S55.L55.090 | cm 95x60
|  | cad | 292.4735
S55.L55.100 | cm 100x50
|  | cad | 273.3162
S55.L55.120 | cm 120x50
|  | cad | 284.5297
S55.L82.120 | Lavello per cucina, fornito e posto in opera, completo di troppo pieno, di mensola di sostegno di ferro o ghisa smaltata se posizionato a sbalzo, di pilette, sifoni, tubo di prolungamento con rosone, morsetti, bulloni, viti, tappo di gomma con catenella o con chiusura a pistone, ecc., il tutto in ottone del tipo pesante cromato. Sono compresi: l'assistenza muraria, il raccordo alle tubazioni d'allaccio. E' inoltre compreso quanto altro occorre per dare il lavoro finito. Sono esclusi: la rubinetteria; le tubazioni di allaccio e di scarico. Si precisa inoltre che i materiali sopra indicati debbono essere d'ottima qualita' privi di difetti, slabbrature, ammaccature o altre deformazioni o imperfezioni e rispondenti alle caratteristiche stabilite dalle prescrizioni contrattuali e conformi alle consuetudini commerciali, dovranno essere di tipo, scelta, qualita', caratteristiche, dimensioni, peso, colore e spessori come da prescrizioni contrattuali o come per richiesta della D.L. e comunque rispondenti alle norme UNI 4542-4543. Le eventuali imperfezioni o difetti possono comportare, a giudizio della D.L., il rifiuto dei materiali stessi. In acciaio INOX 18/10 da appoggio con due bacini su mobile, questo compreso, delle dimensioni di circa cm 120x60." Lavello cucina acciaio INOX 18/10 due bacini su mobile dim. cm 120x60
|  | cad | 371.706
S55.M01 | Fornitura e posa in opera di miscelatore termostatico regolabile. Attacchi filettati F. Corpo in ottone. Cromato. Tenute in EPDM. Molla in acciaio inox. T max d'esercizio 90°C. Pmax d'esercizio 10 bar. Compresi tutti i collegamenti idraulici, minuteria varia di uso e consumo ed ogni altro onere non già menzionato necessario alla corretta e completa installazione ed al perfetto funzionamento, con restituzione secondo la buona regola dell'arte
S55.M01.001 | Diametro 1/2"
|  | cad | 63.3347
S55.M01.002 | Diametro 3/4"
|  | cad | 67.8858
S55.M01.003 | Diametro 1"
|  | cad | 77.0697
S55.O10 | Orinatoio in porcellana vetrificata (vitreous-china) del tipo sospeso a parete, con sifone incorporato del tipo ispezionabile, con flusso continuo o corredato di rubinetto cromato a passo rapido, fornito e posto in opera. Sono compresi: gli allacci alla tubazione di adduzione e di scarico; le relative zanche e bulloni cromati per il fissaggio alla parete; l'assistenza muraria. E' inoltre compreso quanto altro occorre per dare il lavoro finito. Si precisa inoltre che i materiali sopra indicati debbono essere d'ottima qualita' privi di difetti, slabbrature, ammaccature o altre deformazioni o imperfezioni e rispondenti alle caratteristiche stabilite dalle prescrizioni contrattuali e conformi alle consuetudini commerciali, dovranno essere di tipo, scelta, qualita', caratteristiche, dimensioni, peso, colore e spessori come da prescrizioni contrattuali o come da richiesta della D.L. e comunque rispondenti alle norme UNI 4542-4543. Le eventuali imperfezioni o difetti possono comportare, a giudizio della D.L., il rifiuto dei materiali stessi
S55.O10.045 | cm 30x45 sospeso a parete
|  | cad | 233.7205
S55.O10.080 | cm 45x80 sospeso a parete
|  | cad | 288.4965
S55.O10.112 | cm 112x48x24
|  | cad | 318.8672
S55.P10 | Piatto per doccia in gres porcellanato (fire-clay) bianco, fornito e posto in opera, completo di piletta e griglia di scarico ad angolo, cromate, di raccordo alle tubazioni d'allaccio, con superficie antisdrucciolevole, da installare sopra pavimento a semincasso. E' compresa l'assistenza muraria. E' inoltre compreso quanto altro occorre per dare il lavoro finito. Sono esclusi: la rubinetteria; le tubazioni di allaccio e di scarico. Si precisa inoltre che i materiali sopra indicati debbono essere d'ottima qualita' privi di difetti, slabbrature, ammaccature o altre deformazioni o imperfezioni e rispondenti alle caratteristiche stabilite dalle prescrizioni contrattuali e conformi alle consuetudini commerciali, dovranno essere di tipo, scelta, qualita', caratteristiche, dimensioni, peso, colore e spessori come da prescrizioni contrattuali o come da richiesta della D.L. e comunque rispondenti alle norme UNI 4542-4543. Le eventuali imperfezioni o difetti possono comportare, a giudizio della D.L., il rifiuto dei materiali stessi
S55.P10.070 | cm 70x70
|  | cad | 190.1477
S55.P10.080 | cm 80x80
|  | cad | 220.5082
S55.P10.081 | cm 80x80 tipo profondo
|  | cad | 244.2677
S55.P10.175 | Piatto per doccia in porcellana vetrificata, fornito e posto in opera, completo di piletta e griglia di scarico ad angolo, cromate, di raccordo alle tubazioni d'allaccio, con superficie antisdrucciolevole, da installare sopra pavimento a semincasso. E' compresa l'assistenza muraria. E' inoltre compreso quanto altro occorre per dare il lavoro finito. Sono esclusi: la rubinetteria; le tubazioni di allaccio e di scarico. Si precisa inoltre che i materiali sopra indicati debbono essere d'ottima qualita' privi di difetti, slabbrature, ammaccature o altre deformazioni o imperfezioni e rispondenti alle caratteristiche stabilite dalle prescrizioni contrattuali e conformi alle consuetudini commerciali, dovranno essere di tipo, scelta, qualita', caratteristiche, dimensioni, peso, colore e spessori come da prescrizioni contrattuali o come da richiesta della D.L. e comunque rispondenti alle norme UNI 4542-4543. Le eventuali imperfezioni o difetti possono comportare, a giudizio della D.L., il rifiuto dei materiali stessi. Delle dimensioni standard di mercato di circa cm 75x75
|  | cad | 182.2142
S55.P10.180 | cm 80x80
|  | cad | 212.585
S55.P10.280 | cm 80x80 ad angolo con lato curvo
|  | cad | 223.1527
S55.P10.370 | Piatto per doccia d'acciaio smaltato cm 70x70
|  | cad | 114.226
S55.P10.380 | Piatto per doccia d'acciaio smaltato cm 80x80
|  | cad | 121.483
S55.P30.042 | Pilozzo in porcellana vetrificata (vitreous-china), fornito e posto in opera, completo di troppo pieno, piletta, sifone, tubo di prolungamento a parete con relativo rosone, morsetti, bulloni, viti, tappo di gomma con catenella etc., il tutto in ottone del tipo pesante cromato. Sono compresi: l'assistenza muraria; il raccordo alla tubazione d'allaccio. E' inoltre compreso quanto altro occorre per dare il lavoro finito. Sono esclusi: la rubinetteria; le tubazioni di allaccio e di scarico. Si precisa inoltre che i materiali sopra indicati debbono essere d'ottima qualita' privi di difetti, slabbrature, ammaccature o altre deformazioni o imperfezioni e rispondenti alle caratteristiche stabilite dalle prescrizioni contrattuali e conformi alle consuetudini commerciali, dovranno essere di tipo, scelta, qualita', caratteristiche, dimensioni, peso, colore e spessori come da prescrizioni contrattuali o come da richiesta della D.L. e comunque rispondenti alle norme UNI 4542-4543. Le eventuali imperfezioni o difetti possono comportare, a giudizio della D.L., il rifiuto dei materiali stessi. Del tipo posto su mensole in ghisa a ferro smaltato delle dimensioni di circa cm 42x38." Pilozzo in porcellana vetrificata dimensioni cm 42x38
|  | cad | 167.0135
S55.R01 | Fornitura e posa in opera di riduttore stabilizzatore di pressione, corpo in bronzo, cartuccia estraibile, pressione max. a monte 25 bar, pressione a valle da 0,5 a 6 bar, attacchi maschio filettati. Versione completa di manometro 0-10 bar. Compresi i bocchettoni per il montaggio, minuteria varia di uso e consumo ed ogni altro onere non già menzionato necessario alla corretta e completa installazione ed al perfetto funzionamento, con restituzione secondo la buona regola dell'arte
S55.R01.001 | Diametro 1/2"
|  | cad | 84.1217
S55.R01.002 | Diametro 3/4"
|  | cad | 109.9415
S55.R01.003 | Diametro 1"
|  | cad | 130.6772
S55.R01.004 | Diametro 1"1/4
|  | cad | 201.72
S55.R02 | Fornitura e posa in opera di idrantino di lavaggio composto da: - n° 1 rubinetto di erogazione con attacco portagomma; - n° 1 punto di erogazione. Compresa minuteria varia di uso e consumo ed ogni altro onere non già menzionato necessario alla corretta e completa installazione ed al perfetto funzionamento, con restituzione secondo la buona regola dell'arte
S55.R02.001 | 1/2"
|  | cad | 74.8353
S55.R02.002 | 3/4"
|  | cad | 84.132
S55.R03 | Fornitura e posa in opera di rubinetto di arresto costituito da una valvola a sfera a passaggio totale da incasso, in bronzo, completo di maniglia cromata con rosetta. Compresa l'assistenza muraria, minuteria varia di uso e consumo ed ogni altro onere non già menzionato necessario alla corretta e completa installazione ed al perfetto funzionamento, con restituzione secondo la buona regola dell'arte. 1/2"
S55.R03.001 | 1/2"
|  | cad | 24.518
S55.R03.002 | 3/4"
|  | cad | 26.5885
S55.R03.003 | 1"
|  | cad | 31.324
S55.R05.005 | Batteria per bidet in ottone tipo pesante cromato, realizzato nel rispetto delle norme UNI EN 200, UNI EN 246, UNI EN 248 o delle equivalenti norme NF, completa di rubinetti per acqua calda e fredda e di scarico con comando automatico a pistone, fornita e posta in opera. E' compreso quanto occorre per dare il lavoro finito. Scarico con comando a pistone. Bidet: batteria in ottone scarico con comando a pistone.
|  | cad | 125.8392
S55.R05.008 | Gruppo monoforo per bidet in ottone tipo pesante cromato, realizzato nel rispetto delle norme UNI EN 200, UNI EN 246, UNI EN 248 o delle equivalenti norme NF, con bocchetta di erogazione orientabile e relativo scarico con comando automatico a pistone, fornito e posto in opera. E' compreso quanto occorre per dare il lavoro finito. Senza scarico. Bidet: gruppo monoforo in ottone senza scarico.
|  | cad | 116.809
S55.R05.035 | Gruppo miscelatore monocomando cromato, realizzato nel rispetto delle norme UNI EN 200, UNI EN 246, UNI EN 248 o delle equivalenti norme NF, per bidet, con bocchetta di erogazione orientabile e scarico, corredato di raccordi, con filtro incorporato perfettamente funzionante, fornito e posto in opera. E' compreso quanto occorre per dare il lavoro finito. Bidet: gruppo miscelatore monocomando cromato bocchetta erogazione orientabile
|  | cad | 208.0032
S55.R05.040 | Gruppo monoforo per bidet in ottone tipo pesante cromato, realizzato nel rispetto delle norme UNI EN 200, UNI EN 246, UNI EN 248 o delle equivalenti norme NF, con bocchetta di erogazione orientabile e relativo scarico con comando automatico a pistone, fornito e posto in opera. E' compreso quanto occorre per dare il lavoro finito. Scarico con comando a pistone. Bidet: gruppo monoforo in ottone scarico con comando a pistone.
|  | cad | 134.89
S55.R15.006 | Braccio doccia con soffione non regolatore e non rotante, fornito e posto in opera. E' compreso quanto occorre per dare il lavoro finito. Lunghezza braccio di circa cm 11. Doccia: braccio con soffione non rotante lunghezza braccio di cm 11.
|  | cad | 21.8427
S55.R15.007 | Doccia: Braccio doccia con soffione non regolatore e non rotante, fornito e posto in opera. E' compreso quanto occorre per dare il lavoro finito. Lunghezza braccio di circa cm 18. Doccia: braccio doccia con soffione non rotante lunghezza braccio di cm 18.
|  | cad | 34.6655
S55.R15.008 | Doccia: Braccio doccia con soffione rotante per apertura-chiusura, del tipo cromato, e regolazione del getto, fornito e posto in opera. E' compreso quanto occorre per dare il lavoro finito. Doccia: braccio con soffione rotante per apertura-chiusura, e regolazione getto
|  | cad | 78.3715
S55.R15.015 | Doccia: Gruppo miscelatore termostatico per doccia, installazione esterna, realizzato nel rispetto delle norme UNI EN 200, UNI EN 246, UNI EN 248 o delle equivalenti norme NF, ingressi 2x1/2"" F, uscita inferiore 1/2"" M, completo di rubinetto per controllo di flusso, manopola di regolazione tarabile da 15_C a 60_C e blocco di sicurezza a 38_C, filtri e valvole di ritegno incorporati, perfettamente funzionante fornito e posto in opera. E' compreso quanto occorre per dare il lavoro finito. Miscelatore termostatico esterno." Doccia: gruppo miscelatore termostatico esterno
|  | cad | 233.6282
S55.R15.035 | Doccia: Gruppo miscelatore monocomando cromato, realizzato nel rispetto delle norme UNI EN 200, UNI EN 246, UNI EN 248 o delle equivalenti norme NF, per doccia ad incasso con filtri incorporati perfettamente funzionante, fornito e posto in opera. E' compreso quanto occorre per dare il lavoro finito. Doccia: gruppo miscelatore monocomando ad incasso.
|  | cad | 146.9645
S55.R15.040 | Doccia: Gruppo miscelatore termostatico per doccia, installazione esterna, realizzato nel rispetto delle norme UNI EN 200, UNI EN 246, UNI EN 248 o delle equivalenti norme NF, ingressi 2x1/2"" F, uscita inferiore 1/2"" M, completo di rubinetto per controllo di flusso, manopola di regolazione tarabile da 15_C a 60_C e blocco di sicurezza a 38_C, filtri e valvole di ritegno incorporati, perfettamente funzionante fornito e posto in opera. E' compreso quanto occorre per dare il lavoro finito. Doccia con flessibile e supporto." Doccia: gruppo miscelatore termostatico esterno con flessibile e supporto.
|  | cad | 52.767
S55.R50.005 | Lavabo: Batteria in ottone del tipo pesante cromato, realizzato nel rispetto delle norme UNI EN 200, UNI EN 246, UNI EN 248 o delle equivalenti norme NF, completa di rubinetti per acqua calda e fredda, fornita e posta in opera. E' compreso quanto occorre per dare il lavoro finito. Scarico con comando a pistone. Lavabo: batteria in ottone scarico con comando a pistone.
|  | cad | 134.1418
S55.R50.007 | Lavabo: Gruppo monoforo in ottone tipo pesante cromato, realizzato nel rispetto delle norme UNI EN 200, UNI EN 246, UNI EN 248 o delle equivalenti norme NF, completo di rubinetti per acqua calda e fredda, di bocca di erogazione girevole del tipo alta, fornito e posto in opera. E' compreso quanto occorre per dare il lavoro finito. Scarico con comando a pistone. Lavabo: gruppo monoforo in ottone bocca girevole scarico comando pistone
|  | cad | 130.38
S55.R50.009 | Gruppo miscelatore monocomando cromato, realizzato nel rispetto delle norme UNI EN 200, UNI EN 246, UNI EN 248 o delle equivalenti norme NF, per lavabo con scarico, corredato di raccordi con filtro incorporato perfettamente funzionante, fornito e posto in opera. E' compreso quanto occorre per dare il lavoro finito. Con bocca erogazione fissa o girevole Lavabo: gruppo miscelatore monocomando cromato con bocca erogazione fissa o girevole
|  | cad | 208.0032
S55.R50.013 | Lavabo: Gruppo miscelatore monocomando cromato, realizzato nel rispetto delle norme UNI EN 200, UNI EN 246, UNI EN 248 o delle equivalenti norme NF, con scarico, corredato di raccordi con filtro incorporato perfettamente funzionante, fornito e posto in opera. E' compreso quanto occorre per dare il lavoro finito. Con leva lunga e bocchello estraibile. Lavabo: gruppo miscelatore monocomando cromato leva lunga, bocchello estraibile.
|  | cad | 257.726
S55.R51.009 | Lavello cucina: Gruppo monoforo in ottone del tipo pesante cromato, realizzato nel rispetto delle norme UNI EN 200, UNI EN 246, UNI EN 248 o delle equivalenti norme NF, con bocca di erogazione girevole tipo alta, fornito e posto in opera. E' compreso quanto occorre per dare il lavoro finito. Bocca della lunghezza fino a cm 25. Lavello cucina: gruppo monoforo bocca della lunghezza fino a cm 25.
|  | cad | 103.9965
S55.R51.013 | Lavello: Gruppo miscelatore monocomando cromato, realizzato nel rispetto delle norme UNI EN 200, UNI EN 246, UNI EN 248 o delle equivalenti norme NF, per lavello con bocca di erogazione girevole della lunghezza di circa cm 20, corredato di raccordi, con filtro incorporato perfettamente funzionante, fornito e posto in opera. E' compreso quanto occorre per dare il lavoro finito. Lavello cucina: gruppo miscelatore monocomando con bocca erogazione girevole
|  | cad | 218.5607
S55.R51.019 | Lavello cucina: Gruppo da parete, completo di rubinetti per acqua calda e fredda, in ottone del tipo pesante cromato, realizzato nel rispetto delle norme UNI EN 200, UNI EN 246, UNI EN 248 o delle equivalenti norme NF, con bocca di erogazione girevole tipo bassa o alta, fornito e posto in opera. E' compreso quanto occorre per dare il lavoro finito. Bocca della lunghezza fino a cm 25. Lavello cucina: gruppo da parete bocca della lunghezza fino a cm 25.
|  | cad | 101.4135
S55.R65.010 | Piletta di scarico posta su pavimento, con coperchio in ottone del tipo pesante cromato, fissato a vite, con campana a bussola interamente ispezionabile, smontabile ed a tenuta stagna, del diametro utile di mm 100. E' compresa l'assistenza muraria. E' inoltre compreso quanto altro occorre per dare il lavoro finito e funzionante. Piletta scarico posta su pavimento, coperchio ottone l tipo pesante diam. mm100
|  | cad | 53.71
S55.R70.002 | Rubinetto da incasso in ottone di tipo pesante cromato, realizzato nel rispetto delle norme UNI EN 200, UNI EN 246, UNI EN 248 o delle equivalenti norme NF, dritto da 1/2"", fornito e posto in opera, con manopola dello stesso tipo della rubinetteria installata. E' compreso quanto occorre per dare il lavoro finito." "Rubinetto da incasso in ottone di tipo pesante cromato dritto da 1/2"""
|  | cad | 34.6655
S55.R70.005 | Rubinetto per cca di lavaggio e di innaffiamento, costituita da un rubinetto cromato del tipo a chiave asportabile e con una estremita' a manicotto per il collegamento con il tubo di adduzione e l'altra filettata esternamente, fornita e posta in opera. E' compreso quanto occorre per dare il lavoro finito e funzionante. Rubinetto per bocca di lavaggio e di innaffiamento, costituita da un rubinetto cromato
|  | cad | 61.377
S55.R70.010 | Rubinetto per presa d'acqua costituita da un rubinetto cromato con estremita' predisposta per attacco con portagomma, fornita e posta in opera. E' compreso quanto occorre per dare il lavoro finito e funzionante. Rubinetto per presa d'acqua costituita da rubinetto cromato estremità predisp. per portagomma
|  | cad | 39.8725
S55.R75.010 | Sifone di ispezione in ghisa del diametro di mm 100, fornito e posto in opera. E' compreso quanto occorre per dare il lavoro finito e funzionante. Sifone di ispezione in ghisa del diametro di mm 100, fornito e posto in opera
|  | cad | 55.2065
S55.R90.005 | Vasca da bagno: Gruppo esterno per vasca da bagno in ottone tipo pesante cromato, realizzato nel rispetto delle norme UNI EN 200, UNI EN 246, UNI EN 248 o delle equivalenti norme NF, del diametro da 1/2"", completo di doccia a mano, corredata di flessibile cromato di lunghezza non inferiore a cm 100, di bocca di erogazione, rubinetti acqua calda e fredda, fornito e posto in opera. E' compreso quanto occorre per dare il lavoro finito." Gruppo per vasca da bagno: gruppo esterno
|  | cad | 143.2028
S55.R90.006 | Vasca o doccia: Batteria del tipo ad incasso in ottone tipo pesante cromato, realizzata nel rispetto delle norme UNI EN 200, UNI EN 246, UNI EN 248 o delle equivalenti norme NF, composta da rubinetti ad angolo o diritti per erogazione di acqua calda e fredda, bocca a parete, o braccio con soffione ed i relativi collegamenti, fornita e posta in opera. E' compreso quanto occorre per dare il lavoro finito. Con braccio a parete per vasca. Batteria per vasca o doccia: del tipo con braccio a parete
|  | cad | 173.307
S55.R90.011 | Vasca o doccia: Batteria del tipo ad incasso in ottone tipo pesante cromato, realizzata nel rispetto delle norme UNI EN 200, UNI EN 246, UNI EN 248 o delle equivalenti norme NF, composta da rubinetti ad angolo o diritti per erogazione di acqua calda e fredda, bocca a parete, o braccio con soffione ed i relativi collegamenti, fornita e posta in opera. E' compreso quanto occorre per dare il lavoro finito. con soffione rotante per doccia. Batteria per vasca o doccia: batteria del tipo con braccio e soffione rotante per doccia.
|  | cad | 199.711
S55.R90.014 | Vasca da bagno: Gruppo miscelatore monocomando cromato, realizzato nel rispetto delle norme UNI EN 200, UNI EN 246, UNI EN 248 o delle equivalenti norme NF, per vasca del tipo ad incasso, con filtri incorporati e deviatore automatico perfettamente funzionante, fornito e posto in opera. E' compreso quanto occorre per dare il lavoro finito. Gruppo per vasca da bagno: gruppo miscelatore monocomando ad incasso
|  | cad | 190.6705
S55.R99.001 | Fornitura e posa in opera di punto di erogazione. Per punto di erogazione si intende ogni punto di erogazione di acqua fredda o calda, a partire dal rubinetto d'arresto di ogni vano servito. Ogni punto di erogazione comprende tutte le tubazioni necessarie per l'adduzione di acqua calda o fredda ai vari accessori installati. Le tubazioni di adduzione sopra menzionate, dovranno essere costituite da tubo multistrato metallico/plastico completo di raccorderia varia in ottone quale raccordi femmina e maschio, Tee intermedi, gomiti, attacchi a muro, riduzioni, collettori attacco a 2 o 3 vie, ecc.. Vengono conteggiate a parte le tubazioni di acqua calda, fredda e ricircolo che collegano i rubinetti di arresto dei vani serviti al collettore della centrale idrica o alla presa dell'acquedotto ed al bollitore. Compresa la minuteria varia di uso e consumo ed ogni altro onere non già menzionato necessario alla corretta e completa realizzazione ed al perfetto funzionamento, con restituzione secondo la buona regola dell'arte.
|  | cad | 121.3497
S55.S05 | Serbatoi idrici in vetroresina per la conservazione dell'acqua muniti di coperchio a tenuta, collegati alle tubazioni di adduzione, di arrivo e di uscita o al tubo di troppo pieno, muniti di galleggiante, del rubinetto di scarico di fondo, del tappo per l'aerazione o sfogo d'aria con dispositivo che impedisca l'introduzione della polvere con l'aria richiamata dal suo svuotamento. Rispondenti alle prescrizioni del D.M. 21.3.73 e Circolare n.102 del 2.12.78. E' compreso quanto occorre per dare l'opera finita. Sono escluse le sole opere di sostegno in muratura o in ferro
S55.S05.003 | capacità' di 300 litri
|  | cad | 191.5212
S55.S05.006 | capacità di 600 litri
|  | cad | 302.5902
S55.S05.010 | capacità di 1000 litri
|  | cad | 523.4777
S55.S05.020 | capacità di 2000 litri
|  | cad | 786.175
S55.S05.050 | capacità di 5000 litri
|  | cad | 1601.0807
S55.S05.080 | capacità di 8000 litri
|  | cad | 2411.8353
S55.S05.100 | capacità di 10000 litri
|  | cad | 2867.0172
S55.S05.101 | Serbatoio a pressione atmosferica per acqua sanitaria e fluidi in genere, realizzato in polietilene idoneo per alimenti e rispondente alle prescrizioni della circolare n.102 del 2.12.1978 del Ministero della Sanita', completo di coperchio passamano o passauomo, raccordi in bronzo per scarico, troppo pieno, tubo di prelievo, tubo di adduzione. E' compreso quanto occorre per dare il lavoro finito. Capacita' litri: C. Cilindro Verticale C = 100
|  | cad | 109.8595
S55.S05.102 | lt. 200
|  | cad | 204.795
S55.S05.104 | lt. 400
|  | cad | 307.172
S55.S05.106 | lt. 600
|  | cad | 399.1042
S55.S05.108 | lt. 800
|  | cad | 463.3717
S55.S05.110 | lt. 1000
|  | cad | 637.5192
S55.S05.113 | lt. 1300
|  | cad | 671.8875
S55.S05.120 | lt. 2000
|  | cad | 1048.5955
S55.S05.130 | lt. 3000
|  | cad | 1309.4067
S55.S05.203 | Serbatoio a pressione atmosferica per acqua sanitaria e fluidi in genere, realizzato in polietilene idoneo per alimenti e rispondente alle prescrizioni della circolare n.102 del 2.12.1978 del Ministero della Sanita', completo di coperchio passamano o passauomo, raccordi in bronzo per scarico, troppo pieno, tubo di prelievo, tubo di adduzione. E' compreso quanto occorre per dare il lavoro finito. orizzont. lt. 300
|  | cad | 265.3213
S55.S05.205 | lt. 500
|  | cad | 390.1355
S55.S05.210 | lt. 100
|  | cad | 563.5347
S55.S05.215 | lt. 1500
|  | cad | 771.2817
S55.S05.220 | lt. 2000
|  | cad | 1344.5437
S55.S05.230 | lt. 3000
|  | cad | 1764.5682
S55.S05.250 | lt. 5000
|  | cad | 2900.6065
S55.S05.302 | Serbatoio a pressione atmosferica per acqua sanitaria e fluidi in genere, realizzato in polietilene idoneo per alimenti e rispondente alle prescrizioni della circolare n.102 del 2.12.1978 del Ministero della Sanita', completo di coperchio passamano o passauomo, raccordi in bronzo per scarico, troppo pieno, tubo di prelievo, tubo di adduzione. E' compreso quanto occorre per dare il lavoro finito. Capacita' litri 200
|  | cad | 230.9427
S55.S05.303 | litri 300
|  | cad | 265.3213
S55.S05.305 | litri 500
|  | cad | 390.1355
S55.S05.310 | litri 1000
|  | cad | 670.4012
S55.S05.402 | Serbatoi idrici in vetroresina per la conservazione dell'acqua muniti di coperchio a tenuta, collegati alle tubazioni di adduzione, di arrivo e di uscita o al tubo di troppo pieno, muniti di galleggiante, del rubinetto di scarico di fondo, del tappo per l'aerazione o sfogo d'aria con dispositivo che impedisca l'introduzione della polvere con l'aria richiamata dal suo svuotamento. Rispondenti alle prescrizioni del D.M. 21.3.73 e Circolare n.102 del 2.12.78. E' compreso quanto occorre per dare l'opera finita. Sono escluse le sole opere di sostegno in muratura o in ferro. Della capacita' di 200 litri
|  | cad | 160.2382
S55.S05.503 | litri 300
|  | cad | 221.974
S55.S05.505 | litri 500
|  | cad | 284.745
S55.S05.510 | litri 1000
|  | cad | 437.9722
S55.S05.520 | litri 2000
|  | cad | 763.379
S55.S05.550 | litri 5000
|  | cad | 1887.9065
S55.S05.575 | litri 7500
|  | cad | 2680.867
S55.S05.599 | litri 10000
|  | cad | 3189.8308
S55.S05.603 | Serbatoio a pressione atmosferica per liquidi alimentari e fluidi in genere, realizzato da contenitore cilindrico verticale o orizzontale in lamiera di acciaio inox AISI 304, idoneo all'erogazione di acqua alimentare (DPR777- 23/8/82). Sono compresi: l'apertura di ispezione; gli attacchi vari per riempimento; il troppo pieno; l'utilizzo; lo scarico. E' inoltre compreso quanto altro occorre per dare l'opera finita. Capacita' litr 300
|  | cad | 480.93
S55.S05.610 | litri 1000
|  | cad | 738.2152
S55.S05.620 | litri 2000
|  | cad | 1477.0147
S55.S05.630 | litri 3000
|  | cad | 2097.806
S55.V01 | Fornitura e posa in opera di vaso di espansione per impianti idrosanitari, del tipo chiuso a membrana, costruito a norma del D.M. 1/12/1975, dotato di membrana atossica in butile a diaframma, conformemente al D.M. 21.3.1973. Pressione massima di esercizio 10 bar, precarica 1,5 bar e temperatura massima 99 °C. Compresa minuteria varia di uso e consumo ed ogni altro onere non già menzionato necessario alla corretta e completa installazione ed al perfetto funzionamento, con restituzione secondo la buona regola dell'arte
S55.V01.002 | Attacco 1/2" - volume 8 litri
|  | cad | 61.0387
S55.V01.006 | Attacco 3/4" - volume 12 litri
|  | cad | 79.2325
S55.V01.007 | Attacco 3/4" - volume 18 litri
|  | cad | 86.3152
S55.V01.008 | Attacco 3/4" - volume 22 litri
|  | cad | 92.6087
S55.V10.105 | Vasca da bagno in ghisa porcellanata, del tipo da rivestimento, corredata di piletta o pozzetto sifonato, con coperchio cromato per lo scarico, rosetta di troppo pieno e relativo tubo, scarico automatico a pistone, fornita e posta in opera. Sono compresi: il raccordo alle tubazioni d'allaccio; l'assistenza muraria. E' inoltre compreso quanto altro occorre per dare il lavoro finito. Sono esclusi: il materiale e la posa in opera del rivestimento maiolicato; la relativa rubinetteria; le tubazioni di allaccio e di scarico. Si precisa inoltre che i materiali sopra indicati debbono essere d'ottima qualita' privi di difetti, slabbrature, ammaccature o altre deformazioni o imperfezioni e rispondenti alle caratteristiche stabilite dalle prescrizioni contrattuali e conformi alle consuetudini commerciali, dovranno essere di tipo, scelta, qualita', caratteristiche, dimensioni, peso, colore e spessori come da prescrizioni contrattuali o come da richiesta della D.L. e comunque rispondenti alle norme UNI 4542-4543. Le eventuali imperfezioni o difetti possono comportare, a giudizio della D.L., il rifiuto dei materiali stessi. Delle dimensioni standard di mercato di circa cm 105x70 a sedile
|  | cad | 330.0807
S55.V10.170 | cm 170x70 senza sedile
|  | cad | 349.9042
S55.V10.205 | cm 105x70
|  | cad | 212.585
S55.V10.270 | cm 170x70
|  | cad | 273.3162
S55.V10.370 | Vasca da bagno in vetroresina delle dimensioni standard di mercato di circa cm 170x70 del tipo metacrilato rinforzato con fibra di vetro dello spessore totale minimo mm 5, del tipo da rivestimento, completa di piletta o pozzetto sifonato con coperchio cromato per lo scarico, rosetta di troppo pieno e relativo tubo, scarico automatico a pistone, fornita e posta in opera. Sono compresi: il raccordo alle tubazioni d'allaccio; l'assistenza muraria; le selle in muratura. E' inoltre compreso quanto altro occorre per dare il lavoro finito. Sono esclusi: il materiale e la posa in opera del rivestimento maiolicato; la relativa rubinetteria; le tubazioni di allaccio e di scarico. Si precisa inoltre che i materiali sopra indicati debbono essere d'ottima qualita' privi di difetti, slabbrature, ammaccature o altre deformazioni o imperfezioni e rispondenti alle caratteristiche stabilite dalle prescrizioni contrattuali e conformi alle consuetudini commerciali, dovranno essere di tipo, scelta, qualita', caratteristiche, dimensioni, peso, colore e spessori come da prescrizioni contrattuali o come da richiesta della D.L. e comunque rispondenti alle norme UNI 4542-4543. Le eventuali imperfezioni o difetti possono comportare, a giudizio della D.L., il rifiuto dei materiali stessi." Vasca da bagno in vetroresina: 170x70
|  | cad | 396.1112
S55.V50.010 | Vaso igienico in porcellana vetrificata (vitreous-china) del tipo ad aspirazione o a cacciata con scarico a pavimento o a parete, fornito e posto in opera. Sono compresi: l'allettamento sul pavimento con cemento ; il relativo fissaggio con viti e borchie d'acciaio cromato; le relative guarnizioni; il sedile ed il coperchio di buona qualita'; l'assistenza muraria. E' inoltre compreso quanto altro occorre per dare il lavoro finito. E' esclusa la cassetta di scarico che verra' computata a parte. Si precisa inoltre che i materiali sopra indicati debbono essere d'ottima qualita' privi di difetti, slabbrature, ammaccature o altre deformazioni o imperfezioni e rispondenti alle caratteristiche stabilite dalle prescrizioni contrattuali e conformi alle consuetudini commerciali, dovranno essere di tipo, scelta, qualita', caratteristiche, dimensioni, peso, colore e spessori come da prescrizioni contrattuali o come da richiesta della D.L. e comunque rispondenti alle norme UNI 4542-4543. Le eventuali imperfezioni o difetti possono comportare, a giudizio della D.L., il rifiuto dei materiali stessi." Vaso igienico a cacciata del tipo a pavimento o a parete.
|  | cad | 229.0772
S55.V50.020 | Vaso igienico in porcellana vetrificata per disabili, realizzato secondo le vigenti norme di abbattimento delle barriere architettoniche, costituito da vaso con disegno speciale a catino allungato, apertura anteriore per introduzione doccetta, altezza da pavimento di cm 50, sifone incorporato, cassetta di risciaquo a zaino, batteria di scarico, pulsante sulla cassetta o a distanza, sedile rimovibile in plastica, fornito e posto in opera. Sono compresi: l'allettamento su pavimento con cemento ; il relativo fissaggio con viti e borchie di acciaio cromato ; le relative guarnizioni ; l'assistenza muraria. E' inoltre compreso quanto altro occorre per dare il lavoro finito. Si precisa inoltre che i materiali sopra indicati debbono essere d'ottima qualita' privi di difetti, slabbrature, ammaccature o altre deformazioni o imperfezioni e rispondenti alle caratteristiche stabilite dalle prescrizioni contrattuali e conformi alle consuetudini commerciali; dovranno essere di tipo, scelta, qualita', caratteristiche, dimensioni, peso, colore e spessori come da prescrizioni contrattuali o come da richiesta della D.L. e comunque rispondenti alle norme UNI 4542-4543. Le eventuali imperfezioni o difetti possono comportare, a giudizio della D.L., il rifiuto dei materiali stessi." Vaso igienico a cacciata per disabili, con cassetta appoggiata.
|  | cad | 911.061
S55.V50.030 | Vaso igienico in porcellana vetrificata (vitreous-china) del tipo ad aspirazione o a cacciata con cassetta appoggiata e scarico a pavimento, fornito e posto in opera. Sono compresi: l'allettamento sul pavimento con cemento; le staffature in acciaio da installare sottotraccia; il relativo fissaggio con viti e borchie d'acciaio cromato; le relative guarnizioni; la cassetta di risciacquo con batteria di scarico e pulsante di comando; il sedile ed il coperchio di buona qualita'; l'assistenza muraria. E' inoltre compreso quanto altro occorre per dare il lavoro finito. Si precisa inoltre che" Vaso igienico a pavimento con cassetta appoggiata.
|  | cad | 280.5732
S55.V50.050 | Vaso igienico in porcellana vetrificata (vitreous-china) del tipo ad aspirazione o a cacciata con scarico a pavimento o a parete, fornito e posto in opera. Sono compresi: l'allettamento sul pavimento con cemento; le staffature in acciaio da installare sottotraccia; il relativo fissaggio con viti e borchie d'acciaio cromato; le relative guarnizioni; il sedile ed il coperchio di buona qualita'; l'assistenza muraria. E' inoltre compreso quanto altro occorre per dare il lavoro finito. E' esclusa la cassetta di scarico che verra' computata a parte. Si precisa inoltre che i materiali sopra indicati debbono essere d'ottima qualita' privi di difetti, slabbrature, ammaccature o altre deformazioni o imperfezioni e rispondenti alle caratteristiche stabilite dalle prescrizioni contrattuali e conformi alle consuetudini commerciali, dovranno essere di tipo, scelta, qualita', caratteristiche, dimensioni, peso, colore e spessori come da prescrizioni contrattuali o come da richiesta della D.L. e comunque rispondenti alle norme UNI 4542-4543. Le eventuali imperfezioni o difetti possono comportare, a giudizio della D.L., il rifiuto dei materiali stessi." Vaso igienico a sbalzo o sospeso a parete.
|  | cad | 297.7523
S55.V55.060 | Vaso igienico a pavimento (alla turca) in porcellana vetrificata (vitreous-china) corredato di pedana con dimensioni di circa cm 60x50, del tipo con rubinetto a passo rapido o con cassetta di scarico all'esterno, montato a filo pavimento, fornito e posto in opera. E' compresa l'assistenza muraria. E' inoltre compreso quanto altro occorre per dare il lavoro finito. E' esclusa la cassetta di scarico che verra' computata a parte. Si precisa inoltre che i materiali sopra indicati debbono essere d'ottima qualita' privi di difetti, slabbrature, ammaccature o altre deformazioni o imperfezioni e rispondenti alle caratteristiche stabilite dalle prescrizioni contrattuali e conformi alle consuetudini commerciali, dovranno essere di tipo, scelta, qualita', caratteristiche, dimensioni, peso, colore e spessori come da prescrizioni contrattuali o come per richiesta della D.L. e comunque rispondenti alle norme UNI 4542-4543. Le eventuali imperfezioni o difetti possono comportare, a giudizio della D.L., il rifiuto dei materiali stessi. Vaso igienico alla turca.cm 60x50
|  | cad | 212.585
S57 | ACQUEDOTTI E FOGNATURE
S57.A01 | Fornitura, trasporto e posa in opera di tubazioni in acciaio nero per la realizzazione di impianti aventi una temperatura d´esercizio sino a 110 °C e pressione d´esercizio sino a 1600 kPa (circa 16 bar) conteggiate a metro lineare, per linee escluse quelle all´interno di centrali tecnologiche, tipo FM serie leggera UNI 8863 fino al DN 100 (4"), tipo SS UNI 10216-1/TR1 (ex UNI 7287) per diametri maggiori, comprensive di pezzi speciali, materiale di saldatura, verniciatura con doppia mano di antiruggine, opere murarie di apertura e chiusura tracce su laterizi forati e murature leggere e di rifacimento dell´intonaco con esclusione di tracce su solette, muri in c.a. o pietra, della tinteggiatura ed esecuzione di staffaggi in profilati. Diametro nominale: DN (mm). Diametro esterno x spessore: D x s (mm). Peso a metro lineare: P (Kg/m). Compresa l´assistenza muraria, i componenti di montaggio, minuteria varia di uso e consumo ed ogni altro onere non già menzionato necessario alla corretta e completa installazione ed al perfetto funzionamento, con restituzione secondo la buona regola dell´arte
S57.A01.001 | dn 10 (3/8") - d x s = 17,2 x 2,00 - p = 0,74
|  | m | 16.851
S57.A01.002 | dn 15 (½") - d x s = 21,3 x 2,30 - p = 1,08
|  | m | 17.9785
S57.A01.003 | dn 20 (¾") - d x s = 26,9 x 2,30 - p = 1,39
|  | m | 21.0125
S57.A01.004 | dn 25 (1") - d x s = 33,7 x 2,90 - p = 2,20
|  | m | 24.0362
S57.A01.005 | dn 32 (1¼") - d x s = 42,4 x 2,90 - p = 2,82
|  | m | 27.306
S57.A01.006 | dn 40 (1½") - d x s = 48,3 x 2,90 - p = 3,24
|  | m | 29.3662
S57.A01.007 | dn 50 (2") - d x s = 60,3 x 3,20 - p = 4,49
|  | m | 33.0665
S57.A01.008 | dn 65 (2½") - d x s = 76,1 x 3,20 - p = 5,73
|  | m | 38.499
S57.A01.009 | dn 80 (3") - d x s = 88,9 x 3,60 - p = 7,55
|  | m | 45.3562
S57.A01.010 | dn 100 (4") - d x s = 114,3 x 4,00 - p = 10,88
|  | m | 53.2897
S57.A01.011 | dn 125 (5") - d x s = 139,7 x 4,00 - p = 13,38
|  | m | 72.3547
S57.A01.012 | dn 150 (6") - d x s = 168,3 x 4,50 - p = 18,17
|  | m | 87.4837
S57.A01.013 | Tubazioni in acciaio nero conteggiate a metro lineare, per linee escluse quelle all'interno di centrali tecnologiche, tipo FM serie leggera UNI 8863- fino al DN 80 (3""), tipo SS UNI 7287 per diametri maggiori, comprensive di pezzi speciali, materiale di saldatura, verniciatura con doppia mano di antiruggine, opere murarie di apertura e chiusura tracce su laterizi forati e murature leggere e di rifacimento dell'intonaco con esclusione di tracce su solette, muri in c.a. o pietra, della tinteggiatura ed esecuzione di staffaggi in profilati. Diametro nominale: DN (mm). Diametro esterno x spessore: D x s (mm). Peso a metro lineare: P (Kg/m). DN 200 (8"") D x s = 219,1 x 5,90 P = 31,01
|  | m | 107.7275
S57.A01.014 | DN = 250 (10"") D x s = 273,0 x 6,30 P = 41,42."
|  | m | 144.3712
S57.A01.015 | DN = 300 (12"") D x s = 323,9 x 8,00 P = 62,29."
|  | m | 216.8797
S57.A01.016 | DN = 350 (14"") D x s = 355,6 x 8,00 P = 68,54."
|  | m | 238.2715
S57.A01.017 | DN = 400 (16"") D x s = 406,4 x 8,80 P = 86,24."
|  | m | 300.4275
S57.A02 | Fornitura, trasporto e posa in opera di tubazioni in acciaio nero per la realizzazione di impianti aventi una temperatura d´esercizio sino a 110 °C e pressione d´esercizio sino a 1600 kPa (circa 16 bar) conteggiate a metro lineare, eseguite all'interno di centrali tecnologiche, tipo FM serie leggera UNI 8863 fino al DN 100 (4"), tipo SS UNI 10216-1/TR1 (ex UNI 7287) per diametri maggiori, comprensive di pezzi speciali, materiale di saldatura, verniciatura con doppia mano di antiruggine, opere murarie di apertura e chiusura tracce su laterizi forati e murature leggere e di rifacimento dell´intonaco con esclusione di tracce su solette, muri in c.a. o pietra, della tinteggiatura ed esecuzione di staffaggi in profilati. Diametro nominale: DN (mm). Diametro esterno x spessore: D x s (mm). Peso a metro lineare: P (Kg/m). Compresa l´assistenza muraria, i componenti di montaggio, minuteria varia di uso e consumo ed ogni altro onere non già menzionato necessario alla corretta e completa installazione ed al perfetto funzionamento, con restituzione secondo la buona regola dell´arte
S57.A02.001 | dn 10 (3/8") - d x s = 17,2 x 2,00 - p = 0,74
|  | m | 17.097
S57.A02.002 | dn 15 (½") - d x s = 21,3 x 2,30 - p = 1,08
|  | m | 20.6845
S57.A02.003 | dn 20 (¾") - d x s = 26,9 x 2,30 - p = 1,39
|  | m | 24.7127
S57.A02.004 | dn 25 (1") - d x s = 33,7 x 2,90 - p = 2,20
|  | m | 27.7057
S57.A02.005 | dn 32 (1¼") - d x s = 42,4 x 2,90 - p = 2,82
|  | m | 32.923
S57.A02.006 | dn 40 (1½") - d x s = 48,3 x 2,90 - p = 3,24
|  | m | 36.2952
S57.A02.007 | dn 50 (2") - d x s = 60,3 x 3,20 - p = 4,49
|  | m | 40.467
S57.A02.008 | dn 65 (2½") - d x s = 76,1 x 3,20 - p = 5,73
|  | m | 48.2877
S57.A02.009 | dn 80 (3") - d x s = 88,9 x 3,60 - p = 7,55
|  | m | 64.2265
S57.A02.010 | dn 100 (4") - d x s = 114,3 x 4,00 - p = 10,88
|  | m | 71.094
S57.A02.011 | dn 125 (5") - d x s = 139,7 x 4,00 - p = 13,38
|  | m | 96.6882
S57.A02.012 | dn 150 (6") - d x s = 168,3 x 4,50 - p = 18,17
|  | m | 119.3715
S57.A02.013 | Tubazioni in acciaio nero conteggiate a metro lineare, eseguite all'interno di centrali tecnologiche, tipo FM serie leggera UNI 8863 fino al DN 80 (3""), tipo SS UNI 7287 per diametri maggiori, comprensive di pezzi speciali, materiale di saldatura, verniciatura con doppia mano di antiruggine opere murarie di apertura e chiusura tracce su laterizi forati e murature leggere e di rifacimento dell'intonico con esclusione di tracce su solet- te, in c.a. o in pietra, della tinteggiatura ed esecuzione di staffaggi in profilati. Diametro nominale: DN (mm). Diametro esterno x spessore: D x s (mm). Peso a metro lineare: P(Kg/m). DN 200 (8"") D x s = 219,1 x 5,90 P = 31,01." "Tubazioni in acciaio nero a metro lineare, eseguite all'interno DN = 200 (8"") D x s = 219,1 x 5,90 P = 31,01."
|  | m | 138.8055
S57.A02.014 | DN = 250 (10"") D x s = 273,0 x 6,30 P = 41,42."
|  | m | 185.1252
S57.A02.015 | DN = 300 (12"") D x s = 323,9 x 8,00 P = 62,29."
|  | m | 279.046
S57.A02.016 | DN = 350 (14"") D x s = 355,6 x 8,00 P = 68,54."
|  | m | 306.6492
S57.A02.017 | DN = 400 (16"") D x s = 406,4 x 8,80 P = 86,24."
|  | m | 386.0765
S57.A03.001 | Tubazioni in acciaio nero conteggiate a chilogrammo, per linee escluse quelle all'interno di centrali tecnologiche, tipo FM serie leggera UNI 8863 fino al DN 80 (3""), tipo SS UNI 7287 per diametri maggiori, comprensive di pezzi speciali, materiale di saldatura, verniciatura con doppia mano di antiruggine, opere murarie di apertura e chiusura tracce su laterizi forati e murature leggere e di rifacimen- to dell'intonaco con esclusione di tracce su solette, muri in c.a. o in pietra, della tinteggiatura ed esecuzione di staffaggi in profilati. Diametri DN 10-15- 20 (3/8"" - 1/2"" - 3/4"" )
|  | Kg | 6.355
S57.A03.002 | DN 25- 32- 40 (1"" - 1"" 1/4 - 1"" 1/2 )."
|  | Kg | 5.1147
S57.A03.003 | DN 50- 65- 80 (2"" - 2"" 1/ 2 - 3"")."
|  | Kg | 4.5715
S57.A03.004 | DN 100-125-150 (4"" - 5"" - 6"")."
|  | Kg | 4.018
S57.A03.005 | DN 200-300-400 (8"" - 12"" - 16"")."
|  | Kg | 3.444
S57.A04 | Tubazioni in acciaio nero conteggiate a chilogrammo, eseguite all'interno di centrali tecnologiche, tipo FM serie leggera UNI 8863 fino al DN 80 (3""), tipo SS UNI 7287 per diametri maggiori, comprensive di pezzi speciali, materiale di saldatura, verniciatura con doppia mano di antiruggine, opere murarie di apertura e chiusura tracce su laterizi forati e murature leggere e di rifacimento dell' intonaco con esclusione di tracce su solette, muri in c.a. o in pietra, della tinteggiatura ed esecuzione di staffaggi in profilati.
S57.A04.001 | DN 10- 15- 20 (3/8"" - 1/ 2"" - 3/4"")."
|  | Kg | 8.4562
S57.A04.002 | DN 25- 32- 40 (1"" - 1"" 1/4 - 1"" 1/2 )."
|  | Kg | 6.9085
S57.A04.003 | DN 50- 65- 80 (2"" - 2"" 1/2 - 3"")."
|  | Kg | 5.9757
S57.A04.004 | DN 100-125-150 (4"" - 5"" - 6"")."
|  | Kg | 5.2992
S57.A04.005 | DN 200-300-400 (8"" - 12"" - 16"")."
|  | Kg | 4.51
S57.A05 | Fornitura , trasporto e posa in opera di tubazioni preisolate per teleriscaldamento idonee per essere direttamente interrate , costituite da tubo in acciaio nero UNI 10224 (6363), guaina esterna in polietilene ad alta densità, schiuma rigida di poliuretano interposta tra tubo acciaio e guaina polietilene con densità >= 60 kg/mc e coefficiente di conducibilità termica < di 0,033 W/mK , temperatura di impiego fino a 142°C. Il costo a metro lineare del tubo comprende la fornitura e la posa in opera compresi i pezzi speciali preisolati ed il materiale di saldatura con esclusione delle valvole di intercettazione , delle opere di scavo , riempimento , pavimentazione ed eventuali pozzetti di ispezione . Diametro nominale : DN (mm). Diametro esterno guaina in polietilene x spessore isolante : DE (mm) x S (mm). Compresa l´assistenza muraria, i componenti di montaggio, minuteria varia di uso e consumo ed ogni altro onere non già menzionato necessario alla corretta e completa installazione ed al perfetto funzionamento, con restituzione secondo la buona regola dell´arte
S57.A05.001 | dn = 20 (3/4") - de x s = 90 x 29
|  | m | 46.207
S57.A05.002 | dn = 25 (1") - de x s = 90 x 25
|  | m | 48.667
S57.A05.003 | dn = 32 (1"1/4) - de x s = 110 x 31
|  | m | 54.4992
S57.A05.004 | dn = 40 (1"1/2) - de x s = 110 x 28
|  | m | 55.8932
S57.A05.005 | dn = 50 (2") - de x s = 125 x 29
|  | m | 64.3085
S57.A05.006 | dn = 65 (2"1/2) - de x s = 140 x 29
|  | m | 71.3707
S57.A05.007 | dn 80 (3") - de x s = 160 x 32 mm
|  | m | 82.3997
S57.A05.008 | dn = 100 (4") - de x s = 200 x 39
|  | m | 102.7255
S57.A05.009 | dn = 125 (5") - de x s = 225 x 38
|  | m | 129.2217
S57.A05.010 | Fornitura , trasporto e posa in opera di tubazioni preisolate per teleriscaldamento idonee per essere direttamente interrate , costituite da tubo in acciaio nero UNI 10224 (6363), guaina esterna in polietilene ad alta densità, schiuma rigida di poliuretano interposta tra tubo acciaio e guaina polietilene con densità >= 60 kg/mc e coefficiente di conducibilità termica < di 0,033 W/mK , temperatura di impiego fino a 142°C. Il costo a metro lineare del tubo comprende la fornitura e la posa in opera compresi i pezzi speciali preisolati ed il materiale di saldatura con esclusione delle valvole di intercettazione , delle opere di scavo , riempimento , pavimentazione ed eventuali pozzetti di ispezione . Diametro nominale : DN (mm). Diametro esterno guaina in polietilene x spessore isolante : DE (mm) x S (mm). Compresa l´assistenza muraria, i componenti di montaggio, minuteria varia di uso e consumo ed ogni altro onere non già menzionato necessario alla corretta e completa installazione ed al perfetto funzionamento, con restituzione secondo la buona regola dell´arte. DN = 150 (6") - DE x S = 250 x 36
|  | m | 149.5168
S57.A05.011 | dn = 200 (8") - DE x S = 315 x 43
|  | m | 200.5105
S57.A05.012 | Fornitura , trasporto e posa in opera di curva a 90° preisolata per teleriscaldamento idonea per essere direttamente interrate , costituita da tubo in acciaio nero UNI 10224 (6363), guaina esterna in polietilene ad alta densità, schiuma rigida di poliuretano interposta tra tubo acciaio e guaina polietilene con densità >= 60 kg/mc e coefficiente di conducibilità termica < di 0,033 W/mK , temperatura di impiego fino a 142°C. Il costo della curva comprende la fornitura e la posa in opera compresi i pezzi speciali preisolati ed il materiale di saldatura con esclusione delle valvole di intercettazione , delle opere di scavo , riempimento , pavimentazione ed eventuali pozzetti di ispezione . Diametro nominale : DN (mm). Diametro esterno guaina in polietilene x spessore isolante : DE (mm) x S (mm). Compresa l´assistenza muraria, i componenti di montaggio, minuteria varia di uso e consumo ed ogni altro onere non già menzionato necessario alla corretta e completa installazione ed al perfetto funzionamento, con restituzione secondo la buona regola dell´arte. dn = 20 (3/4") - de x s = 90 x 29 braccio 1m x 1m
|  | cad | 106.7845
S57.A05.013 | dn = 25 (1") - de x s = 90 x 25 braccio 1m x 1m
|  | cad | 110.782
S57.A05.014 | dn = 32 (1"1/4) - de x s = 110 x 31 braccio 1m x 1m
|  | cad | 125.87
S57.A05.015 | dn = 40 (1"1/2) - de x s = 110 x 28 braccio 1m x 1m
|  | cad | 135.628
S57.A05.016 | dn = 50 (2") - de x s = 125 x 29 braccio 1m x 1m
|  | cad | 172.4152
S57.A05.017 | dn = 65 (2"1/2) - de x s = 140 x 29 braccio 1m x 1m
|  | cad | 179.0777
S57.A05.018 | dn = 80 (3") - de x s = 160 x 32 braccio 1m x 1m
|  | cad | 215.4345
S57.A05.019 | dn = 100 (4") - de x s = 200 x 39 braccio 1m x 1m
|  | cad | 294.7285
S57.A05.020 | dn = 125 (5") - de x s = 225 x 38 braccio 1m x 1m
|  | cad | 436.6602
S57.A05.021 | dn = 150 (6") - de x s = 250 x 36 braccio 1m x 1m
|  | cad | 579.6068
S57.A05.022 | Fornitura , trasporto e posa in opera di curva a 90° preisolata per teleriscaldamento idonea per essere direttamente interrate , costituita da tubo in acciaio nero UNI 10224 (6363), guaina esterna in polietilene ad alta densità, schiuma rigida di poliuretano interposta tra tubo acciaio e guaina polietilene con densità >= 60 kg/mc e coefficiente di conducibilità termica < di 0,033 W/mK , temperatura di impiego fino a 142°C. Il costo della curva comprende la fornitura e la posa in opera compresi i pezzi speciali preisolati ed il materiale di saldatura con esclusione delle valvole di intercettazione , delle opere di scavo , riempimento , pavimentazione ed eventuali pozzetti di ispezione . Diametro nominale : DN (mm). Diametro esterno guaina in polietilene x spessore isolante : DE (mm) x S (mm). Compresa l´assistenza muraria, i componenti di montaggio, minuteria varia di uso e consumo ed ogni altro onere non già menzionato necessario alla corretta e completa installazione ed al perfetto funzionamento, con restituzione secondo la buona regola dell´arte. DN = 200 (8") - DE x S = 315 x 43 braccio 1m x 1m
|  | cad | 724.757
S57.A05.023 | DN 20 (20/20)
|  | cad | 196.6667
S57.A05.024 | DN 20 (25/20)
|  | cad | 209.8687
S57.A05.025 | DN 25 (25/25)
|  | cad | 209.8687
S57.A05.026 | DN 25 (32/25)
|  | cad | 218.612
S57.A05.027 | DN 32 (32/32)
|  | cad | 229.518
S57.A05.028 | DN 25 (40/25)
|  | cad | 225.2335
S57.A05.029 | DN 32 (40/32)
|  | cad | 233.3003
S57.A05.030 | DN 40 (40/40)
|  | cad | 234.7045
S57.A05.031 | DN 25 (50/25)
|  | cad | 252.4165
S57.A05.032 | DN 32 (50/32)
|  | cad | 264.1015
S57.A05.033 | DN 40 (50/40)
|  | cad | 263.8453
S57.A05.034 | DN 50 (50/50)
|  | cad | 268.181
S57.A05.035 | DN 32 (65/32)
|  | cad | 291.4485
S57.A05.036 | DN 40 (65/40)
|  | cad | 286.262
S57.A05.037 | DN 50 (65/50)
|  | cad | 294.2262
S57.A05.038 | DN 65 (65/65)
|  | cad | 303.3897
S57.A05.039 | DN 40 (80/40)
|  | cad | 326.2062
S57.A05.040 | DN 50 (80/50)
|  | cad | 341.735
S57.A05.041 | DN 65 (80/65)
|  | cad | 347.2085
S57.A05.042 | DN 80 (80/80)
|  | cad | 365.228
S57.A05.043 | Fornitura , trasporto e posa in opera di "T" di derivazione preisolato per teleriscaldamento idoneo per essere direttamente interrate , costituita da tubi in acciaio nero UNI 10224 (6363), guaina esterna in polietilene ad alta densità, schiuma rigida di poliuretano interposta tra tubo acciaio e guaina polietilene con densità >= 60 kg/mc e coefficiente di conducibilità termica < di 0,033 W/mK , temperatura di impiego fino a 142°C. Il costo del pezzo comprende la fornitura e la posa in opera compresi i pezzi speciali preisolati ed il materiale di saldatura con esclusione delle valvole di intercettazione , delle opere di scavo , riempimento , pavimentazione ed eventuali pozzetti di ispezione . Compresa l´assistenza muraria, i componenti di montaggio, minuteria varia di uso e consumo ed ogni altro onere non già menzionato necessario alla corretta e completa installazione ed al perfetto funzionamento, con restituzione secondo la buona regola dell´arte. DN 100 di tubazione principale e derivazione DN 50 (100/50)
|  | cad | 394.2355
S57.A05.044 | DN 65 (100/65)
|  | cad | 406.0845
S57.A05.045 | DN 80 (100/80)
|  | cad | 426.0207
S57.A05.046 | DN 100 (100/100)
|  | cad | 462.0392
S57.A05.047 | DN 65 (125/65)
|  | cad | 524.595
S57.A05.048 | DN 80 (125/80)
|  | cad | 538.248
S57.A05.049 | DN 100 (125/100)
|  | cad | 575.23
S57.A05.050 | DN 125 (125/125)
|  | cad | 590.5537
S57.A05.051 | DN 80 (150/80)
|  | cad | 616.599
S57.A05.052 | DN 100 (150/100)
|  | cad | 664.6715
S57.A05.053 | DN 125 (150/125)
|  | cad | 698.3837
S57.A05.054 | DN 150 (150/150)
|  | cad | 738.7687
S57.A05.055 | DN 125 (200/125)
|  | cad | 956.7862
S57.A05.056 | DN 150 (200/150)
|  | cad | 999.416
S57.A05.057 | DN 200 (200/200)
|  | cad | 1024.6412
S57.A06 | Fornitura, trasporto e posa in opera di tubazioni in acciaio zincato conteggiate al metro lineare, per linee escluso quelle all´interno di locali tecnici e bagni, zincata, comprensive di vite e manicotto, pezzi speciali zincati, materiale di tenuta, opere murarie di apertura e chiusura tracce su laterizi forati e murature leggere e di rifacimento dell´intonaco con esclusione di tracce su solette, muri in c.a. o in pietra, della tinteggiatura ed esecuzione di staffaggi in profilati. Diametro nominale: DN (mm). Diametro esterno x spessore: D x s (mm). Peso a metro lineare: P (Kg/m). Compresa l´assistenza muraria, i componenti di montaggio, minuteria varia di uso e consumo ed ogni altro onere non già menzionato necessario alla corretta e completa installazione ed al perfetto funzionamento, con restituzione secondo la buona regola dell´arte
S57.A06.001 | dn 15 (3/8"); d x s = 17 x 2,30; p = 0.84
|  | m | 19.721
S57.A06.002 | dn 15 (½"); d x s = 21,3 x 2,30; p = 1,09
|  | m | 20.6947
S57.A06.003 | dn 20 (¾") - d x s = 26,9 x 2,30 - p = 1,40
|  | m | 22.673
S57.A06.004 | dn 25 (1") - d x s = 33,7 x 2,90 - p = 2,22
|  | m | 28.1567
S57.A06.005 | dn 32 (1¼") - d x s = 42,4 x 2,90 - p = 2,85
|  | m | 31.3752
S57.A06.006 | dn 40 (1½") - d x s = 48,3 x 2,90 - p = 3,28
|  | m | 33.8865
S57.A06.007 | dn 50 (2") - d x s = 60,3 x 3,20 - p = 4,56
|  | m | 43.3267
S57.A06.008 | dn 65 (2½") - d x s = 76,1 x 3,20 - p = 5,85
|  | m | 52.9412
S57.A06.009 | dn 80 (3") - d x s = 88,9 x 3,60 - p = 7,72
|  | m | 63.796
S57.A06.010 | dn 100 (4") - d x s = 114,3 x 4,00 - p = 11,50
|  | m | 82.8815
S57.A06.011 | dn 125 (5") - d x s = 140,8 x 5,00 - p = 17,30
|  | m | 106.969
S57.A07 | Fornitura, trasporto e posa in opera di tubazioni in acciaio zincato conteggiate a metro lineare eseguite all'interno di locali tecnici e bagni, tipo EN 10240 per acqua potabile, comprensive di vite e manicotto. Il costo del tubo al kg comprende la fornitura e posa in opera fino ad una quota di m 4,0 rispetto al piano di appoggio, pezzi speciali zincati,materiale di tenuta , opere murarie di apertura e chiusura tracce su laterizi forati e murature leggere e di rifacimento dell'intonaco con esclusione di tracce su solette , muri in c.a. o in pietra , della tinteggiatura ed esecuzione di staffaggi in profilati. Diametro nominale : DN(mm). Diametro esterno x spessore : D x s (mm). Peso a metro lineare : P (kg/m). Compresa l'assistenza muraria, i componenti di montaggio, minuteria varia di uso e consumo ed ogni altro onere non già menzionato necessario alla corretta e completa installazione ed al perfetto funzionamento, con restituzione secondo la buona regola dell'arte
S57.A07.001 | dn 15 (3/8"); d x s = 17 x 2,30; p = 0.84
|  | m | 23.2265
S57.A07.002 | dn 15 (½"); d x s = 21,3 x 2,30; p = 1,09
|  | m | 24.969
S57.A07.003 | dn 20 (¾") - d x s = 26,9 x 2,30 - p = 1,40
|  | m | 28.7102
S57.A07.004 | dn 25 (1") - d x s = 33,7 x 2,90 - p = 2,22
|  | m | 35.5777
S57.A07.005 | dn 32 (1¼") - d x s = 42,4 x 2,90 - p = 2,85
|  | m | 41.246
S57.A07.006 | dn 40 (1½") - d x s = 48,3 x 2,90 - p = 3,28
|  | m | 44.9052
S57.A07.007 | dn 50 (2") - d x s = 60,3 x 3,20 - p = 4,56
|  | m | 56.908
S57.A07.008 | dn 65 (2½") - d x s = 76,1 x 3,20 - p = 5,85
|  | m | 66.1227
S57.A07.009 | dn 80 (3") - d x s = 88,9 x 3,60 - p = 7,72
|  | m | 87.0737
S57.A07.010 | dn 100 (4") - d x s = 114,3 x 4,00 - p = 11,50
|  | m | 116.9525
S57.A07.011 | dn 125 (5") - d x s = 140,8 x 5,00 - p = 17,30
|  | m | 146.8927
S57.A08 | Tubazioni in acciaio zincato conteggiate a chilogrammo, per linee escluse quelle all'interno di locali tecnici e bagni, tipo FM serie leggera UNI 8863 comprensive di vite e manicotto, pezzi speciali zincati, materiale di tenuta, opere murarie di apertura e chiusura tracce su laterizi forati e murature leggere e di rifacimento dell'intonaco con esclusione di tracce su solette, muri in c.a. o in pietra, della tinteggiatura ed esecuzione di staffaggi in profilati
S57.A08.001 | DN 10- 15- 20 (3/8"" - 1/2"" - 3/4"" )."
|  | Kg | 9.7785
S57.A08.002 | DN 25- 32- 40 (1"" - 1"" 1/4 - 1"" 1/2 )."
|  | Kg | 7.503
S57.A08.003 | DN 50- 65- 80 (2"" - 2"" 1/2 - 3"")."
|  | Kg | 7.134
S57.A08.004 | DN 100 (4"")."
|  | Kg | 6.314
S57.A09 | Tubazioni in acciaio zincato conteggiate a chilogrammo, eseguite all'interno di locali tecnici e bagni, tipo FM serie leggera UNI 8863, comprensive di vite e manicotto, pezzi speciali zincati, materiale di tenuta, opere murarie di apertura e chiusura delle tracce su laterizi forati e murature leggere e di rifacimento dell'intonaco con esclusione di tracce su solette, muri in c.a. o in pietra, della tinteggiatura ed esecuzione di staffaggi in profilati
S57.A09.001 | DN 10- 15- 20 (3/8"" - 1/2"" - 3/4"" )."
|  | Kg | 13.817
S57.A09.002 | DN 25- 32- 40 (1"" - 1"" 1/4 - 1"" 1/2 )."
|  | Kg | 10.906
S57.A09.003 | DN 50- 65- 80 (2"" - 2"" 1/2 - 3"")."
|  | Kg | 9.8912
S57.A09.004 | DN 100 (4"")."
|  | Kg | 9.2762
S57.A11 | Tubazioni in acciaio per condotte d'acqua interrate, rivestite esternamente con catramatura pesante, tipo FM - ISO R 65 serie leggera II - per diametri fino al DN 80 (3""), tipo FM UNI 6363/84 per diametri maggiori, comprensive di pezzi speciali e materiale di saldatura. Diametro nominale: DN (mm). Diametro esterno x spessore: D x s (mm). Peso a metro lineare compreso il rivestimento: P (Kg/m). Sono escluse le opere di scavo, reinterro e pavimentazione
S57.A11.001 | DN = 15 ( 1/2"") D x s = 21,3 x 2,00 P = 1,34."
|  | m | 18.3885
S57.A11.002 | DN = 20 ( 3/4"") D x s = 26,9 x 2,35 P = 1,85."
|  | m | 20.6743
S57.A11.003 | DN = 25 (1"") D x s = 33,7 x 2,65 P = 2,55."
|  | m | 23.2982
S57.A11.004 | DN = 32 (1"" 1/4) D x s = 42,4 x 2,65 P = 3,25."
|  | m | 24.8255
S57.A11.005 | DN = 40 (1"" 1/2) D x s = 48,3 x 2,90 P = 4,25."
|  | m | 27.1215
S57.A11.006 | DN = 50 (2"") D x s = 60,3 x 2,90 P = 5,35."
|  | m | 30.3502
S57.A11.007 | DN = 65 (2"" 1/2) D x s = 76,1 x 3,25 P = 7,32."
|  | m | 36.736
S57.A11.008 | DN = 80 (3"") D x s = 88,9 x 3,25 P = 8,81."
|  | m | 40.0365
S57.A11.009 | DN =100 (4"") D x s = 114,3 x 3,20 P = 11,40."
|  | m | 53.2795
S57.A11.010 | DN = 125 (5"") D x s = 139,7 x 3,60 P = 15,60."
|  | m | 62.3405
S57.A11.011 | DN =150 (6"") D x s = 168,3 x 4,00 P = 20,40."
|  | m | 79.6322
S57.A11.012 | DN = 200 (8"") D x s = 219,1 x 5,00 P = 32,20."
|  | m | 121.8212
S57.A11.013 | DN = 250 (10"") D x s = 273,0 x 5,60 P = 43,40."
|  | m | 154.8878
S57.A11.014 | DN = 300 (12"") D x s = 323,9 x 5,90 P = 54,70."
|  | m | 197.21
S57.A11.015 | DN = 350 (14"") D x s = 355,6 x 6,30 P = 64,60."
|  | m | 230.3482
S57.A11.016 | DN = 400 (16"") D x s = 406,4 x 6,30 P = 73,90."
|  | m | 274.782
S57.A11.017 | DN = 450 (18"") D x s = 457,2 x 6,30 P = 85,40."
|  | m | 317.668
S57.A11.018 | DN = 500 (20"") D x s = 508,0 x 6,30 P = 94,70."
|  | m | 350.796
S57.A12 | Tubazioni in acciaio per condotte di gas interrate, rivestite esternamente con catramatura pesante, tipo FM - ISO R 65 serie leggera II - per diametri fino al DN 80 (3""), tipo FM - D.M. 24.11.84 IV specie - per diametri maggiori, comprensive di pezzi speciali e materiale di saldatura. Diametro nominale: DN (mm). Diametro esterno x spessore: D x s (mm). Peso a metro lineare compreso il rivestimento: P (Kg/m). Sono escluse le opere di scavo, reinterro e pavimentazione
S57.A12.001 | Tubazioni in acciaio per condotte di gas interrate, rivestite esternamente con catramatura pesante, tipo FM - ISO R 65 serie leggera II - per diametri fino al DN 80 (3""), tipo FM - D.M. 24.11.84 IV specie - per diametri maggiori, comprensive di pezzi speciali e materiale di saldatura. Diametro nominale: DN (mm). Diametro esterno x spessore: D x s (mm). Peso a metro lineare compreso il rivestimento: P (Kg/m). Sono escluse le opere di scavo, reinterro e pavimentazione. DN = 15 ( 1/2"") D x s = 21,3 x 2,00 P = 1,34." "Tubazioni in acciaio per condotte di gas interrate DN = 15 ( 1/2"") D x s = 21,3 x 2,00 P = 1,34."
|  | m | 18.3885
S57.A12.002 | DN = 20 ( 3/4"") D x s = 26,9 x 2,35 P = 1,85."
|  | m | 20.5307
S57.A12.003 | DN = 25 (1"") D x s = 33,7 x 2,65 P = 2,55."
|  | m | 23.0317
S57.A12.004 | DN = 32 (1"" 1/4) D x s = 42,4 x 2,65 P = 3,25."
|  | m | 24.436
S57.A12.005 | DN = 40 (1"" 1/2) D x s = 48,3 x 2,90 P = 4,25."
|  | m | 26.5885
S57.A12.006 | DN = 50 (2"") D x s = 60,3 x 2,90 P = 5,35."
|  | m | 29.725
S57.A12.007 | DN = 65 (2"" 1/2) D x s = 76,1 x 3,25 P = 7,32."
|  | m | 35.9262
S57.A12.008 | DN = 80 (3"") D x s = 88,9 x 3,25 P = 8,81."
|  | m | 38.6015
S57.A12.009 | DN = 100 (4"") D x s = 114,3 x 3,20 P = 11,40."
|  | m | 53.2795
S57.A12.010 | DN = 125 (5"") D x s = 139,7 x 3,60 P = 15,60."
|  | m | 61.6025
S57.A12.011 | DN = 150 (6"") D x s = 168,3 x 4,00 P = 20,40."
|  | m | 78.1358
S57.A12.012 | DN = 200 (8"") D x s = 219,1 x 5,00 P = 32,20."
|  | m | 118.8077
S57.A12.013 | DN = 250 (10"") D x s = 273,0 x 5,60 P = 43,40."
|  | m | 203.852
S57.A12.014 | DN = 300 (12"") D x s = 323,9 x 5,90 P = 54,70."
|  | m | 234.9812
S57.A12.015 | DN = 350 (14"") D x s = 355,6 x 6,30 P = 64,60."
|  | m | 279.087
S57.A12.016 | DN = 400 (16"") D x s = 406,4 x 6,30 P = 73,90."
|  | m | 319.9127
S57.A12.017 | DN = 450 (18"") D x s = 457,2 x 6,30 P = 85,40."
|  | m | 352.7025
S57.A12.018 | DN = 500 (20"") D x s = 508,0 x 6,30 P = 94,70."
|  | m | 341.7862
S57.A13 | Fornitura e posa in opera di tubazione in acciaio dolce per impianti di riscaldamento, raffrescamento e sprinkler, tubo appartenente al sistema "pressfitting" a parete sottile in acciaio dolce ricotto ad alto grado di purezza e basso contenuto di carbonio, con tolleranze sulle dimensioni e stato superficiale conformi alla specifica DIN 2394, protetto dalla corrosione esterna mediante verniciatura a caldo effettuata in stabilimento e da uno strato compatto di polipropilene estruso di colore bianco RAL 9001, da assemblare ai raccordi costruiti del medesimo materiale - giunzione inseparabile, crimpata, idonea al collegamento a tubazioni sottili in acciaio, con guarnizione circolare in gomma di butile resistente all´invecchiamento ed all´acqua calda, nonché agli additivi usati per il trattamento dell´acqua potabile - realizzata tramite compressione meccanica realizzata con apposita pinza. I tubi dal d 76.1 al d 108 mm sono in acciaio inossidabile al nichel-cromo (Nr.1.4301) e vengono applicati soprattutto negli impianti di riscaldamento centralizzati. Caratteristiche tecniche: - pressione massima di funzionamento: 16 bar; - temperatura massima d´esercizio: 110 °C. Compresa raccorderia varia per "pressfitting" in acciaio al carbonio trattato a caldo, quale curve a 90°, gomito a 45°, "T", "T" ridotto/allargato, croce, manicotto con battuta, ecc..., nonché le staffe di sostegno realizzate in carpenteria metallica. Compresa l´assistenza muraria, minuteria varia di uso e consumo ed ogni altro onere non già menzionato necessario alla corretta e completa installazione ed al perfetto funzionamento, con restituzione secondo la buona regola dell´arte
S57.A13.001 | 12 x 1,2 mm
|  | m | 20.1618
S57.A13.002 | 15 x 1,2 mm
|  | m | 22.2323
S57.A13.003 | 18 x 1,2 mm - 1/2"
|  | m | 23.2265
S57.A13.004 | 22 x 1,5 mm - 3/4"
|  | m | 25.543
S57.A13.005 | 28 x 1,5 mm - 1"
|  | m | 28.9357
S57.A13.006 | 35 x 1,5 mm - 1" 1/4
|  | m | 33.0665
S57.A13.007 | 42 x 1,5 mm - 1" 1/2
|  | m | 38.5605
S57.A13.008 | 54 x 1,5 mm - 2"
|  | m | 44.8027
S57.A13.009 | 76,1 x 1,5 mm - 2" 1/2
|  | m | 97.2417
S57.A13.010 | 88,9 x 1,5 mm - 3"
|  | m | 116.4092
S57.A13.011 | 108,0 x 1,5 mm - 4"
|  | m | 133.8445
S57.A14 | Fornitura e posa in opera di tubazione in acciaio inossidabile AISI 316 per impianti idrosanitari, tubo appartenente al sistema "pressfitting" a parete sottile in acciaio inossidabile AISI 316 con omologazione DVGW DW-8501AT2552, da assemblare con raccorderia con omologazione DW-8501AT2552 del medesimo materiale - giunzione inseparabile, crimpata, idonea al collegamento a tubazioni sottili in acciaio, con guarnizione circolare in gomma di butile resistente all´invecchiamento ed all´acqua calda, nonché agli additivi usati per il trattamento dell´acqua potabile - realizzata tramite compressione meccanica realizzata con apposita pinza. Caratteristiche tecniche: - materiale: n° 1.4401/1.4571 a norme DIN 17455; - pressione massima di funzionamento: 16 bar; - temperatura massima d´esercizio: 110 °C; - resistenza allo snervamento: >200 N/mm²; - dilatazione termica: deltaT 50 = 0,83 mm/m; - raggio minimo di curvatura: R = 3,5 d.e.; - raccorderia ammissibile: raccordi tipo pressfitting in acciaio inox con omologazione DVGW TS 225; - aspetto superficiale/stato di fornitura: le superfici interne ed esterne del tubo presentano il metallo nudo e liscio, senza vaiolature, senza sostanze che possano generare corrosione o essere nocive alla salute; - isolamento termico: per l´isolamento termico dei tubi dovranno essere utilizzati materiali isolanti che non contengano cloruri. L´isolamento termico dovrà essere realizzato secondo le prescrizioni vigenti per gli impianti sanitari. Compresa raccorderia varia per "pressfitting" in acciaio inossidabile AISI 316, quale curve a 90°, gomito a 45°, "T", "T" ridotto/allargato, croce, manicotto con battuta, ecc..., nonché le staffe di sostegno realizzate in carpenteria metallica. Compresa l´assistenza muraria, minuteria varia di uso e consumo ed ogni altro onere non già menzionato necessario alla corretta e completa installazione ed al perfetto funzionamento, con restituzione secondo la buona regola dell´arte
S57.A14.001 | 15 x 1,0 mm
|  | m | 37.925
S57.A14.002 | 18 x 1,0 mm - ½"
|  | m | 39.0627
S57.A14.003 | 22 x 1,2 mm - 3/4"
|  | m | 41.041
S57.A14.004 | 28 x 1,2 mm - 1"
|  | m | 42.64
S57.A14.005 | 35 x 1,5 mm - 1"1/4
|  | m | 54.6427
S57.A14.006 | 42 x 1,5 mm - 1"1/2
|  | m | 64.534
S57.A14.007 | 54 x 1,5 mm - 2"
|  | m | 81.1902
S57.A14.008 | 76.1 x 2,0 mm - 2"1/2
|  | m | 128.986
S57.A14.009 | 88.9 x 2,0 mm - 3"
|  | m | 146.698
S57.A14.010 | 108.0 x 2,0 mm - 4"
|  | m | 172.1282
S57.A15 | Fornitura , trasporto e posa in opera di tubazioni in rame nudo fornito in rotoli fino al diametro 22 x 1,5 e in barre per diametri e spessori maggiori, secondo UNI EN 1057/97, conteggiate a metro lineare, per distribuzione di fluidi e gas in pressione con giunzioni a raccordi meccanici o a saldare. Il costo del tubo a metro lineare comprende la fornitura e posa in opera fino ad una quota di m 4, rispetto al piano di appoggio, i pezzi speciali, il materiale per giunzioni, le opere murarie di apertura tracce su laterizi forati e murature leggere ed il fissaggio delle tubazioni all´interno delle tracce con esclusione della formazione di tracce su solette, muri in c.a. o in pietra, della chiusura tracce, dell´intonaco, della tinteggiatura e dell´esecuzione di staffaggi. Diametro esterno per spessore: D x s (mm). Peso a metro lineare: P (Kg/m). Compresa l´assistenza muraria, i componenti di montaggio, minuteria varia di uso e consumo ed ogni altro onere non già menzionato necessario alla corretta e completa installazione ed al perfetto funzionamento, con restituzione secondo la buona regola dell´arte
S57.A15.001 | d x s = 10 x 1,0 - p = 0,25 (tubo in rotoli)
|  | m | 4.797
S57.A15.002 | d x s = 12 x 1,0 - p = 0,31 (tubo in rotoli)
|  | m | 5.6273
S57.A15.003 | d x s = 14 x 1,0 - p = 0,37 (tubo in rotoli)
|  | m | 6.478
S57.A15.004 | d x s = 16 x 1,0 - p = 0,42 (tubo in rotoli)
|  | m | 7.3185
S57.A15.005 | d x s = 18 x 1,0 - p = 0,48 (tubo in rotoli)
|  | m | 8.1692
S57.A15.006 | d x s = 22 x 1,0 - p = 0,59 (tubo in rotoli)
|  | m | 9.5325
S57.A15.007 | d x s = 22 x 1,5 - p = 0,86 (tubo in rotoli)
|  | m | 12.136
S57.A15.008 | d x s = 28 x 1,5 - p = 1,12 (tubo in barre)
|  | m | 20.1412
S57.A15.009 | d x s = 35 x 1,5 - p = 1,41 (tubo in barre)
|  | m | 24.969
S57.A15.010 | d x s = 42 x 1,5 - P = 1,70 (tubo in barre)
|  | m | 30.258
S57.A15.011 | d x s = 54 x 1,5 - p = 2,20 (tubo in barre)
|  | m | 38.3555
S57.A16 | Fornitura, trasporto e posa in opera di tubazioni in rame fornito in rotoli fino al diametro 22 x 1,5 e in barre per diametri e spessori maggiori, secondo UNI EN 1057/97 conteggiate a metro lineare, per distribuzione di fluidi e gas in pressione, rivestite con guaina isolante in materiale sintetico espanso, con giunzioni a raccordi meccanici o a saldare. La guaina isolante deve essere idonea per temperature da 0°C a 100° C, avere classe 1 di reazione al fuoco e la sua conducibilità e spessore devono essere tali da rispettare le norme di legge specifiche sul contenimento dei consumi energetici con riduzione dello spessore al 30% per installazione all'interno di locali riscaldati. Il costo del tubo a metro lineare comprende la fornitura e posa in opera fino ad una quota di m 4,0 rispetto al piano di appoggio, la guaina isolante, i pezzi speciali, il materiale per giunzioni, le opere murarie di apertura tracce su laterizi forati e murature leggere ed il fissaggio delle tubazioni all'interno delle tracce con esclusione della formazione di tracce su solette, muri in c.a. o in pietra, della chiusura tracce, dell'intonaco, della tinteggiatura e dell'esecuzione di staffaggi. Diametro esterno per spessore del tubo di rame: D x s (mm). Spessore dell'isolante con conducibilità di 0,040 W/mC a 40° C: S (mm). Compresa l'assistenza muraria, i componenti di montaggio, minuteria varia di uso e consumo ed ogni altro onere non già menzionato necessario alla corretta e completa installazione ed al perfetto funzionamento, con restituzione secondo la buona regola dell'arte
S57.A16.001 | d x s = 10 x 1 - s = 6 (tubo in rotoli)
|  | m | 5.453
S57.A16.002 | d x s = 12 x 1 - s = 6 (tubo in rotoli)
|  | m | 7.2877
S57.A16.003 | d x s = 14 x 1 - s = 6 (tubo in rotoli)
|  | m | 8.2513
S57.A16.004 | d x s = 16 x 1 - s = 6 (tubo in rotoli)
|  | m | 9.3377
S57.A16.005 | d x s = 18 x 1 - s = 6 (tubo in rotoli)
|  | m | 10.3422
S57.A16.006 | d x s = 22 x 1 - s = 6 (tubo in rotoli)
|  | m | 11.7362
S57.A17 | Fornitura, trasporto e posa in opera di tubazioni in polietilene ad alta densità PE 80, colore nero, conteggiate a metro lineare, per il convogliamento di acqua potabile, fluidi alimentari, PN 12.5, prodotte secondo UNI EN 12201, rispondenti alle prescrizioni igienico-sanitarie del Decreto Ministeriale N 174 del 06/04/2004 con marchio di conformità IIP, giunzioni a manicotto oppure con saldatura di testa. Il costo a metro lineare comprende la fornitura e la posa in opera del tubo, i pezzi speciali ed il materiale di giunzione con esclusione delle valvole di intercettazione, degli staffaggi, delle opere di scavo, riempimento, pavimentazione ed eventuali pozzetti di ispezione
S57.A17.001 | Diametro esterno: D (mm). 20
|  | m | 3.7617
S57.A17.002 | Diametro esterno: D (mm). 25
|  | m | 4.305
S57.A17.003 | Diametro esterno: D (mm). 32
|  | m | 5.0942
S57.A17.004 | Diametro esterno: D (mm). 40
|  | m | 6.0987
S57.A17.005 | Diametro esterno: D (mm). 50
|  | m | 7.6465
S57.A17.006 | Diametro esterno: D (mm). 63
|  | m | 10.578
S57.A17.007 | Diametro esterno: D (mm). 75
|  | m | 12.8432
S57.A17.008 | Diametro esterno: D (mm). 90
|  | m | 17.1073
S57.A17.009 | Diametro esterno: D (mm). 110
|  | m | 22.427
S57.A17.010 | Diametro esterno: D (mm). 125
|  | m | 26.486
S57.A17.011 | Diametro esterno: D (mm). 140
|  | m | 31.5085
S57.A18 | Fornitura, trasporto e posa in opera di tubazioni in polietilene ad alta densità PE 100, colore nero, conteggiate a metro lineare, per condotte in pressione (acquedotti, irrigazione, impianti idrici), PN 16, prodotte secondo UNI 10910, rispondenti alle prescrizioni della Circolare n.102 del 02/12/78 del Ministero Sanità, dotate di Marchio di Qualità, giunzioni a manicotto oppure con saldatura di testa. Il costo a metro lineare comprende la fornitura e la posa in opera del tubo, i pezzi speciali ed il materiale di giunzione con esclusione delle valvole di intercettazione, degli staffaggi, delle opere di scavo, riempimento, pavimentazione ed eventuali pozzetti di ispezione
S57.A18.001 | Diametro esterno: D (mm). 20
|  | m | 3.8232
S57.A18.002 | Diametro esterno: D (mm). 25
|  | m | 4.4177
S57.A18.003 | Diametro esterno: D (mm). 32
|  | m | 5.2685
S57.A18.004 | Diametro esterno: D (mm). 40
|  | m | 6.355
S57.A18.005 | Diametro esterno: D (mm). 50
|  | m | 8.077
S57.A18.006 | Diametro esterno: D (mm). 63
|  | m | 11.2442
S57.A18.007 | Diametro esterno: D (mm). 75
|  | m | 12.9047
S57.A18.008 | Diametro esterno: D (mm). 90
|  | m | 18.0912
S57.A18.009 | Diametro esterno: D (mm). 110
|  | m | 23.903
S57.A18.010 | Diametro esterno: D (mm). 125
|  | m | 28.4232
S57.A18.011 | Diametro esterno: D (mm). 140
|  | m | 33.8558
S57.A19 | Fornitura, trasporto e posa in opera di tubazioni in polietilene ad alta densità PE 100, colore nero, conteggiate a metro lineare, per condotte in pressione (acquedotti, irrigazione, impianti idrici), PN 10, prodotte secondo UNI 10910, rispondenti alle prescrizioni della Circolare n.102 del 02/12/78 del Ministero Sanità, dotate di Marchio di Qualità, giunzioni a manicotto oppure con saldatura di testa. Il costo a metro lineare comprende la fornitura e la posa in opera del tubo, i pezzi speciali ed il materiale di giunzione con esclusione delle valvole di intercettazione, degli staffaggi, delle opere di scavo, riempimento, pavimentazione ed eventuali pozzetti di ispezione
S57.A19.001 | Diametro esterno: D (mm). 50
|  | m | 6.7752
S57.A19.002 | Diametro esterno: D (mm). 63
|  | m | 9.2352
S57.A19.003 | Diametro esterno: D (mm). 75
|  | m | 11.2032
S57.A19.004 | Diametro esterno: D (mm). 90
|  | m | 14.473
S57.A19.005 | Diametro esterno: D (mm). 110
|  | m | 18.491
S57.A19.006 | Diametro esterno: D (mm). 125
|  | m | 21.5045
S57.A19.007 | Diametro esterno: D (mm). 140
|  | m | 25.3892
S57.A20 | Fornitura, trasporto e posa in opera di tubo multistrato metallico/plastico, per la realizzazione di impianti sanitari, completo di raccorderia in ottone quale raccordi femmina e maschio, T intermedio, gomiti, ecc..., curve e raccorderia in ottone, giunzioni a pressione radiale, composte oltre che da raccordo in ottone e tubazione da raccordare, da rondella in PE-LD per evitare la corrosione dall’elettrolisi e da O-Ring in E.P.D.M.. dati tecnici: - ruvidità superficie interna tubo [µm]: 7; - coefficiente di dilatazione termica lineare [mm/m°C]: 0,026; - conduttività termica [W/m°K]: 0.43; - temperatura di esercizio con acqua [°C]: 0...70; - temperatura di punta di breve durata [°C]: 95; - pressione di esercizio consentita [bar]: 10. Compresa la minuteria varia di uso e consumo ed ogni altro onere non già menzionato necessario alla corretta e completa realizzazione ed al perfetto funzionamento, con restituzione secondo la buona regola dell'arte
S57.A20.001 | Diametro x spessore: 16x2.25 mm
|  | m | 18.6447
S57.A20.002 | Diametro x spessore: 20x2.5 mm
|  | m | 23.0727
S57.A20.003 | Diametro x spessore: 26x3 mm
|  | m | 30.5245
S57.A20.004 | Diametro x spessore: 32x3 mm
|  | m | 41.492
S57.A20.005 | Diametro x spessore: 50x4 mm
|  | m | 63.304
S57.A20.007 | Diametro x spessore: 63x4.5 mm
|  | m | 66.3072
S57.B01 | Fornitura e posa in opera di tubazione in polietilene duro PEH o PE, compresi pezzi speciali quali curve, braghe semplici o doppie giunti di dilatazione, manicotti d'innesto, manicotti a saldatura elettrica, pezzo di ispezione, copertura per tubo di areazione ecc.. Compresa la minuteria varia di uso e consumo ed ogni altro onere non già menzionato necessario alla corretta e completa realizzazione ed al perfetto funzionamento, con restituzione secondo la buona regola dell'arte
S57.B01.001 | Diametro esterno x spessore = 32 x 3,0
|  | m | 16.3487
S57.B01.002 | Diametro esterno x spessore = mm 40x3,0
|  | m | 19.7415
S57.B01.003 | Diametro esterno x spessore = mm 50x3,0
|  | m | 23.2265
S57.B01.004 | Diametro esterno x spessore = mm 63x3,0
|  | m | 27.142
S57.B01.005 | Diametro esterno x spessore = mm 75x3,0
|  | m | 30.9345
S57.B01.006 | Diametro esterno x spessore = mm 90x3,5
|  | m | 35.6597
S57.B01.007 | Diametro esterno x spessore = mm 110x4,3
|  | m | 40.426
S57.B01.008 | Diametro esterno x spessore = mm 125x4,9
|  | m | 45.3562
S57.B01.009 | Diametro esterno x spessore = mm 160x6,2
|  | m | 56.8977
S57.B01.010 | Diametro esterno x spessore = mm 200x6,2
|  | m | 74.1587
S57.B01.011 | Diametro esterno x spessore = mm 250x7,8
|  | m | 101.5467
S57.B02 | Tubazioni di scarico in PP autoestinguente, giunti a innesto, conteggiate a metro lineare per condotte di scarico costruite a norma UNI 1451. Il costo del tubo a metro lineare comprende la fornitura e posa in opera, i pezzi speciali, le opere murarie di apertura e chiusura tracce su laterizi forati e murature leggere con esclusione di tracce su solette, muri in c.a. o in pietra, di rifacimento dell'intonaco e della tinteggiatura
S57.B02.001 | Diametro est. x spessore (mm) 32x1.8
|  | m | 8.7227
S57.B02.002 | Diametro est. x spessore (mm) 40x1.8
|  | m | 9.3275
S57.B02.003 | Diametro est. x spessore (mm) 50x1.9
|  | m | 11.644
S57.B02.004 | Diametro est. x spessore (mm) 75x1.9
|  | m | 14.186
S57.B02.005 | Diametro est. x spessore (mm) 110x2.7
|  | m | 19.8337
S57.B02.006 | Diametro est. x spessore (mm) 125x3.1
|  | m | 28.9357
S57.B02.007 | Diametro est. x spessore (mm) 160x3.9
|  | m | 42.1992
S57.C01 | Fornitura e posa in opera di tubo in rame ricotto per impianto fisso di distribuzione di gas, con caratteristiche qualitative e dimensionali non minori di quelle prescritte dalla norma UNI 6507, serie B e dalla successiva norma UNI EN 1057, con guaina protettiva in materiale plastico. Le giunzioni dovranno essere realizzate mediante saldatura di testa o saldatura a giunzione capillare (UNI 8050), od anche per giunzione meccanica, tenendo presente che giunzioni e raccordi meccanici non devono essere impiegati nelle tubazioni sotto traccia ed in quelle interrate. I raccordi ed i pezzi speciali potranno essere di rame, di ottone o di bronzo (secondo UNI 8050 "raccordi a giunzione capillare per tubi di rame"). Le giunzioni miste, tubo di rame con tubo di acciaio, dovranno essere realizzate mediante brasatura forte o raccordi misti ( meccanici a compressione o filettati). Compresa l'assistenza muraria, minuteria varia di uso e consumo ed ogni altro onere necessario alla corretta e completa installazione ed al perfetto funzionamento, con restituzione secondo la buona regola dell'arte
S57.C01.001 | d x s = 12 x 1 mm
|  | m | 8.0975
S57.C01.002 | d x s = 14 x 1 mm
|  | m | 9.143
S57.C01.003 | d x s = 15 x 1 mm
|  | m | 10.045
S57.C01.004 | d x s = 16 x 1 mm
|  | m | 10.7317
S57.C02 | Fornitura, trasporto e posa in opera di tubazioni in polietilene ad alta densità PE 80, colore nero, conteggiate a metro lineare, per condotte interrate di distribuzione gas combustibili, prodotte secondo UNI ISO 4437 tipo 316 serie S 5 e conformi al D.M. 11/99, dotate di Marchio di Qualità, giunzioni saldate a manicotto oppure con saldatura di testa. Il costo a metro lineare comprende la fornitura e la posa in opera del tubo, i pezzi speciali ed il materiale di giunzione con esclusione delle valvole di intercettazione, delle opere di scavo, riempimento, pavimentazione ed eventuali pozzetti di ispezione
S57.C02.001 | Diametro esterno x spessore: D x s (mm). 20x3.0 mm
|  | m | 6.4472
S57.C02.002 | Diametro esterno x spessore: D x s (mm). 25x3.0 mm
|  | m | 7.2057
S57.C02.003 | Diametro esterno x spessore: D x s (mm). 32x3.0 mm
|  | m | 8.0667
S57.C02.004 | Diametro esterno x spessore: D x s (mm). 40x3.7 mm
|  | m | 9.2455
S57.C02.005 | Diametro esterno x spessore: D x s (mm). 50x4.6 mm
|  | m | 10.6805
S57.C02.006 | Diametro esterno x spessore: D x s (mm). 63x5.8 mm
|  | m | 12.8227
S57.C02.007 | Diametro esterno x spessore: D x s (mm). 75x6.9 mm
|  | m | 14.3807
S57.C02.008 | Diametro esterno x spessore: D x s (mm). 90x8.3 mm
|  | m | 17.1585
S57.C02.009 | Diametro esterno x spessore: D x s (mm). 110x10.1 mm
|  | m | 20.336
S57.C02.010 | Diametro esterno x spessore: D x s (mm). 125x11.5 mm
|  | m | 26.3528
S57.C02.011 | Fornitura, trasporto e posa in opera di tubazioni in polietilene ad alta densità PE 80, colore nero, conteggiate a metro lineare, per condotte interrate di distribuzione gas combustibili, prodotte secondo UNI ISO 4437 tipo 316 serie S 5 e conformi al D.M. 11/99, dotate di Marchio di Qualità, giunzioni saldate a manicotto oppure con saldatura di testa. Il costo a metro lineare comprende la fornitura e la posa in opera del tubo, i pezzi speciali ed il materiale di giunzione con esclusione delle valvole di intercettazione, delle opere di scavo, riempimento, pavimentazione ed eventuali pozzetti di ispezione
|  | m | 31.2522
S57.D01 | Staffaggi di sostegno per tubazioni da realizzare in profilati di ferro vario, opportunamente sagomati, da conteggiare a Kg, comprensivi di materiale di fissaggio, verniciatura con doppia mano di antiruggine ed opere murarie di fissaggio
S57.D01.001 | Staffaggi in acciaio nero
|  | Kg | 4.5715
S57.D01.002 | Staffaggi in acciaio zincato
|  | Kg | 5.248
S57.E01 | Fornitura e posa in opera di isolante per tubazioni in elastomero a cellule chiuse o lane minerali completo di guaina, nastro adesivo, curve, terminali e quant'altro necessario per dare l'opera finita a regola d'arte
S57.E01.001 | tubo isolante spessore 9 mm diam. 8 mm
|  | m | 2.1627
S57.E01.002 | tubo isolante spessore 9 mm diam. 10 mm
|  | m | 2.2857
S57.E01.003 | tubo isolante spessore 9 mm diam. 12 mm
|  | m | 2.4292
S57.E01.004 | tubo isolante spessore 9 mm diam. 15 mm
|  | m | 2.8187
S57.E01.005 | tubo isolante spessore 9 mm diam. 18 mm
|  | m | 2.993
S57.E01.006 | tubo isolante spessore 9 mm diam. 22 mm
|  | m | 3.0032
S57.E01.007 | tubo isolante spessore 9 mm diam. 35 mm
|  | m | 4.4895
S57.E01.008 | tubo isolante spessore 9 mm diam. 42 mm
|  | m | 5.33
S57.E01.009 | tubo isolante spessore 9 mm diam. 48 mm
|  | m | 5.9552
S57.E01.010 | tubo isolante spessore 9 mm diam. 54 mm
|  | m | 6.806
S57.E01.011 | tubo isolante spessore 9 mm diam. 60 mm
|  | m | 7.9232
S57.E01.012 | tubo isolante spessore 9 mm diam. 64 mm
|  | m | 8.3332
S57.E01.013 | tubo isolante spessore 9 mm diam. 76 mm
|  | m | 10.6497
S57.E01.014 | tubo isolante spessore 9 mm diam. 89 mm
|  | m | 13.1712
S57.E01.015 | tubo isolante spessore 9 mm diam. 114 mm
|  | m | 22.017
S57.E01.016 | tubo isolante spessore 9 mm diam. 140 mm
|  | m | 28.5975
S57.E01.017 | tubo isolante spessore 13 mm diam. 10 mm
|  | m | 3.0442
S57.E01.018 | tubo isolante spessore 13 mm diam. 12 mm
|  | m | 3.321
S57.E01.019 | tubo isolante spessore 13 mm diam. 15 mm
|  | m | 3.6592
S57.E01.020 | tubo isolante spessore 13 mm diam. 18 mm
|  | m | 3.854
S57.E01.021 | tubo isolante spessore 13 mm diam. 22 mm
|  | m | 4.0077
S57.E01.022 | tubo isolante spessore 13 mm diam. 28 mm
|  | m | 4.7663
S57.E01.023 | tubo isolante spessore 13 mm diam. 35 mm
|  | m | 5.8117
S57.E01.024 | tubo isolante spessore 13 mm diam. 48 mm
|  | m | 7.4927
S57.E01.025 | tubo isolante spessore 13 mm diam. 54 mm
|  | m | 9.0405
S57.E01.026 | tubo isolante spessore 13 mm diam. 60 mm
|  | m | 10.5165
S57.E01.027 | tubo isolante spessore 13 mm diam. 64 mm
|  | m | 11.1417
S57.E01.028 | tubo isolante spessore 13 mm diam. 76 mm
|  | m | 12.8945
S57.E01.029 | tubo isolante spessore 13 mm diam. 80 mm
|  | m | 14.719
S57.E01.030 | tubo isolante spessore 13 mm diam. 89 mm
|  | m | 15.9797
S57.E01.031 | tubo isolante spessore 13 mm diam. 102 mm
|  | m | 22.2937
S57.E01.032 | tubo isolante spessore 13 mm diam. 108 mm
|  | m | 23.411
S57.E01.033 | tubo isolante spessore 13 mm diam. 114 mm
|  | m | 28.3105
S57.E01.034 | tubo isolante spessore 13 mm diam. 125 mm
|  | m | 33.3637
S57.E01.035 | tubo isolante spessore 19 mm diam. 10 mm
|  | m | 5.8117
S57.E01.036 | tubo isolante spessore 19 mm diam. 12 mm
|  | m | 6.0372
S57.E01.037 | tubo isolante spessore 19 mm diam. 15 mm
|  | m | 7.216
S57.E01.038 | tubo isolante spessore 19 mm diam. 18 mm
|  | m | 7.7182
S57.E01.039 | tubo isolante spessore 19 mm diam. 22 mm
|  | m | 8.6202
S57.E01.040 | tubo isolante spessore 19 mm diam. 28 mm
|  | m | 9.9527
S57.E01.041 | tubo isolante spessore 19 mm diam. 35 mm
|  | m | 12.1257
S57.E01.042 | tubo isolante spessore 19 mm diam. 42 mm
|  | m | 14.8625
S57.E01.043 | tubo isolante spessore 19 mm diam. 48 mm
|  | m | 16.6767
S57.E01.044 | tubo isolante spessore 19 mm diam. 54 mm
|  | m | 18.2245
S57.E01.045 | tubo isolante spessore 19 mm diam. 60 mm
|  | m | 20.6127
S57.E01.046 | tubo isolante spessore 19 mm diam. 64 mm
|  | m | 21.8632
S57.E01.047 | tubo isolante spessore 19 mm diam. 76 mm
|  | m | 26.076
S57.E01.048 | tubo isolante spessore 19 mm diam. 89 mm
|  | m | 28.741
S57.E01.049 | tubo isolante spessore 19 mm diam. 108 mm
|  | m | 38.8372
S57.E01.050 | tubo isolante spessore 19 mm diam. 114 mm
|  | m | 41.3588
S57.E01.051 | tubo isolante spessore 19 mm diam. 114 mm
|  | m | 41.3588
S57.E01.052 | tubo isolante spessore 19 mm diam. 125 mm
|  | m | 48.4928
S57.E01.053 | tubo isolante spessore 19 mm diam. 133 mm
|  | m | 48.7797
S57.E01.054 | tubo isolante spessore 19 mm diam. 140 mm
|  | m | 53.546
S57.E01.055 | tubo isolante spessore 25 mm diam. 22 mm
|  | m | 13.3865
S57.E01.056 | tubo isolante spessore 25 mm diam. 28 mm
|  | m | 15.416
S57.E01.057 | tubo isolante spessore 25 mm diam. 35 mm
|  | m | 18.7882
S57.E01.058 | tubo isolante spessore 25 mm diam. 42 mm
|  | m | 22.9907
S57.E01.059 | tubo isolante spessore 25 mm diam. 48 mm
|  | m | 25.789
S57.E01.060 | tubo isolante spessore 25 mm diam. 54 mm
|  | m | 28.1772
S57.E01.061 | tubo isolante spessore 25 mm diam. 60 mm
|  | m | 31.8262
S57.E01.062 | tubo isolante spessore 25 mm diam. 76 mm
|  | m | 40.3132
S57.E01.063 | tubo isolante spessore 25 mm diam.89 mm
|  | m | 44.444
S57.E01.064 | tubo isolante spessore 25 mm diam. 108 mm
|  | m | 60.27
S57.E01.065 | tubo isolante spessore 25 mm diam. 114 mm
|  | m | 64.1958
S60 | IMPIANTI ELETTRICI
S60.A01 | Fornitura e posa in opera di treccia di rame fino a 35 mmq, per impianto di terra. Compresi i collegamenti e giunzioni ed ogni altro componente necessario per l'esecuzione a regola d'arte.
S60.A01.001 | Fornitura e posa in opera di treccia di rame per impianto di terra
|  | m | 4.1
S60.A02 | Fornitura e posa in opera di puntazza zincata a croce, ogni onere compreso
S60.A02.001 | Puntazza zincata a croce L=100cm
|  | cad | 13.7145
S60.A02.002 | Puntazza zincata a croce L=150cm
|  | cad | 17.4967
S60.A04.001 | Punto luce e punto di comando sottotraccia esclusa la linea dorsale, fornito e posto in opera. Sono compresi: le scatole di derivazione; i morsetti a mantello o con caratteristiche analoghe; i conduttori del tipo HO7V-K o NO7V-K di sezione minima di fase e di terra pari a mm² 1,5; la scatola portafrutto incassata a muro; il supporto; il frutto; la placca in materiale plastico o metallico; la tubazione in PVC autoestinguente incassata sotto intonaco. E' inoltre compreso quanto altro occorre per dare il lavoro finito. Sono escluse le opere murarie. Punto luce comandato direttamente. dal quadro o derivato (semplice)." Punto luce comandato direttamente dal quadro o derivato (semplice)
|  | cad | 18.491
S60.A04.002 | Punto luce e punto di comando sottotraccia esclusa la linea dorsale, fornito e posto in opera. Sono compresi: le scatole di derivazione; i morsetti a mantello o con caratteristiche analoghe; i conduttori del tipo HO7V-K o NO7V-K di sezione minima di fase e di terra pari a mm² 1,5; la scatola portafrutto incassata a muro; il supporto; il frutto; la placca in materiale plastico o metallico; la tubazione in PVC autoestinguente incassata sotto intonaco. E' inoltre compreso quanto altro occorre per dare il lavoro finito. Sono escluse le opere murarie. Punto luce con doppia linea di alimentazione (doppio)." Punto luce con doppia linea di alimentazione (doppio).
|  | cad | 19.7415
S60.A04.012 | Compenso per ogni frutto in piu' sulla stessa scatola portafrutto." Punto luce: Compenso per ogni frutto in piu' sulla stessa scatola portafrutto.
|  | cad | 6.7752
S60.A04.020 | Punto luce di allaccio dell'illuminazione esterna a parete comprensivo di collegamenti di fase e di terra dalla scatola di derivazione all'armatura ad isolamento butilico. E' compreso quanto occorre per dare l'opera finita. E' esclusa la scatola di derivazione. Punto luce di allaccio dell'illuminazione esterna a parete.
|  | cad | 73.9947
S60.A04.030 | Sistema per alimentare lampade alogene o dicroiche a 6V o 12V, fornito e posto in opera. E' compreso il circuito elettronico e la batteria Ni-cd, alimentato a 220V, da inserire sul corpo della plafoniera o su apposito alloggiamento, per una autonomia minima di 1h e per potenza max di 50W. E' inoltre compreso quanto altro occorre per dare il lavoro finito. Sistema per alimentare lampade alogene o dicroiche a 6V o 12V.
|  | cad | 178.842
S60.A05 | Incremento al punto luce per opere murarie. Sono compresi: gli scassi ed i ripristini della muratura esistente di qualsiasi tipo, esclusa quella in pietra, dalla scatola di derivazione della linea dorsale; la rasatura. E' inoltre compreso quanto altro occorre per dare il lavoro finito. E' esclusa la tinteggiatura
S60.A05.001 | per punto luce semplice o doppio
|  | cad | 8.0155
S60.A05.003 | incremento al punto di comando per placche fino a 3 moduli
|  | cad | 6.7752
S60.A05.004 | incremento al punto di comando per placche a 4 moduli
|  | cad | 10.4755
S60.A05.006 | incremento al punto di comando per placche fino a 6 moduli
|  | cad | 14.186
S60.A05.103 | incremento al punto di comando per placche comando di pregio fino a 3 moduli
|  | cad | 12.3307
S60.A05.104 | incremento al punto di comando per placche comando di pregio a 4 moduli
|  | cad | 14.186
S60.A05.106 | incremento al punto di comando per placche comando di pregio fino a 6 moduli
|  | cad | 17.876
S60.A05.201 | Incremento al punto luce in traccia per quota linea dorsale da applicare in presenza di un numero di punti luce superiore a 4 derivati dallo stesso circuito realizzato sottotraccia con conduttori tipo HO7V-K o NO7V-K con tubazioni e scatole in PVC autoestinguente incassate sotto intonaco, morsetti di derivazione a mantello o con caratteristiche analoghe, il tutto dal quadro di piano. Sono compresi: le opere murarie di scasso e ripristino della muratura esistente di qualsiasi tipo esclusa quella in pietra; la rasatura. E' inoltre compreso quanto altro occorre per dare il lavoro finito. E' esclusa la tinteggiatura. Escluse le opere murarie
|  | cad | 4.3152
S60.A05.211 | incremento a punto luce in traccia per quota linea dorsale incluse opere murarie
|  | cad | 12.3307
S60.A30.104 | Punto di comando per ricevitore a raggi infrarossi con pulsante incorporato, da applicare su scatola portafrutto in sostituzione del dispositivo di comando, completo di cablaggio e di accessori. E' compreso quanto altro occorre per dare l'opera finita. Compenso per telecomando portatile a raggi infrarossi, min. 4 canali, completo di batteria, di accessori e di cablaggio. E' compreso quanto altro occorre per dare l'opera finita. Punto di comando ricevitore raggi infrarossi pulsante incorporato 4 canali
|  | cad | 43.173
S60.A30.110 | Punto di comando con interruttore a raggi infrarossi passivi con raggio d'azione min. pari a 8 m., da applicare su scato- la portafrutto in sostituzione del dispositivo di comando, con uscita a relè, completo di regolazione di durata e so- glia di intervento, di accessori e cablaggio. E' compreso quanto altro occorre per dare il lavoro finito. Punto di comando con interruttore a raggi infrarossi passivi.
|  | cad | 69.6897
S60.A30.111 | Punto di comando per ricevitore a raggi infrarossi con pulsante incorporato, da applicare su scatola portafrutto in sostituzione del dispositivo di comando, completo di cablaggio e di accessori. E' compreso quanto altro occorre per dare l'opera finita. Ad un canale con uscita a relè Punto di comando ricevitore raggi infrarossi pulsante incorporato 1 canale relè
|  | cad | 62.2892
S60.A30.112 | Punto di comando per ricevitore a raggi infrarossi con pulsante incorporato, da applicare su scatola portafrutto in sostituzione del dispositivo di comando, completo di cablaggio e di accessori. E' compreso quanto altro occorre per dare l'opera finita. A due canali con uscita a relè Punto di comando ricevitore raggi infrarossi pulsante incorporato 2 canali relè
|  | cad | 67.199
S60.A30.115 | Punto di comando per ricevitore a raggi infrarossi con pulsante incorporato, da applicare su scatola portafrutto in sostituzione del dispositivo di comando, completo di cablaggio e di accessori. E' compreso quanto altro occorre per dare l'opera finita. Ad un canale con regolatore Punto di comando ricevitore raggi infrarossi 1 canale con regolatore
|  | cad | 61.6537
S60.A30.205 | Punto di comando con regolatore elettronico di luminosità da applicare su scatola portafrutto in sostituzione del dispositivo di comando, per la regolazione di carichi resistivi, max 500W, completo di filtro antidisturbo, accessori e cablaggio. E' compreso quanto altro occorre per dare il lavoro finito. Con comando locale a rotazione Punto di comando regolatore elettronico di luminosità: locale a rotazione
|  | cad | 19.7415
S60.A30.210 | Punto di comando con regolatore elettronico di luminosità da applicare su scatola portafrutto in sostituzione del dispositivo di comando, per la regolazione di carichi resistivi, max 500W, completo di filtro antidisturbo, accessori e cablaggio. E' compreso quanto altro occorre per dare il lavoro finito. Con comando locale a rotazione e pulsante Punto di comando regolatore elettronico di luminosità: a rotazione e pulsante
|  | cad | 41.3177
S60.A30.215 | Punto di comando con regolatore elettronico di luminosità da applicare su scatola portafrutto in sostituzione del dispositivo di comando, per la regolazione di carichi resistivi, max 500W, completo di filtro antidisturbo, accessori e cablaggio. E' compreso quanto altro occorre per dare il lavoro finito. Con comando a pulsante
|  | cad | 52.4287
S60.B02.016 | Presa IEC 309 in materiale plastico autoestinguente in custodia minima IP55, provvista di interruttore di blocco e fusibili e di eventuali supporti, posta in opera. E' compreso quanto occorre per dare il lavoro finito. 2P+T 16A. Presa CEE in materiale plastico autoestinguente 2P+T 16A.
|  | cad | 62.9042
S60.B03 | Presa IEC 309 in materiale plastico autoestinguente in custodia minima IP55, provvista di interruttore di blocco e fusibili e di eventuali supporti, posta in opera. E' compreso quanto occorre per dare il lavoro finito
S60.B03.016 | Presa IEC 309 in materiale plastico autoestinguente 3P+T 16A
|  | cad | 70.9197
S60.B03.032 | Presa IEC 309 in materiale plastico autoestinguente 3P+T 32A
|  | cad | 101.7517
S60.B03.063 | Presa IEC 309 in materiale plastico autoestinguente 3P+T 63A
|  | cad | 156.6302
S60.B03.116 | Presa IEC 309 in materiale plastico autoestinguente 3P+N+T 16A
|  | cad | 78.3202
S60.B03.132 | Presa IEC 309 in materiale plastico autoestinguente 3P+N+T 32A
|  | cad | 109.757
S60.B03.163 | Presa IEC 309 in materiale plastico autoestinguente 3P+N+T 63A
|  | cad | 172.6612
S60.B03.170 | Presa CEE in materiale plastico autoestinguente in custodia minima IP55, provvista di interruttore di blocco e fusibili e di eventuali supporti, posta in opera. E' compreso quanto occorre per dare il lavoro finito. 24 V con trasformatore 150VA
|  | cad | 141.8293
S60.B05.001 | Punto presa sottotraccia esclusa la linea dorsale, fornito e posto in opera. Sono compresi: la scatola di derivazione incassata a muro; i morsetti di derivazione a mantello o con caratteristiche analoghe; i conduttori del tipo HO7V-K o NO7V-K di sezione minima di fase e di terra pari a mm² 2,5 (per prese fino a 16A), mm² 6 (per prese fino a 32A); la scatola portafrutto; il frutto; il supporto; la placca in materiale plastico o metallico; la tubazione in PVC autoestinguente, incassata sotto intonaco. E' inoltre compreso quanto altro occorre per dare il lavoro finito. Sono escluse le opere murarie. Per presa 2x10A/16A+T
|  | cad | 23.4315
S60.B05.002 | Punto presa di servizio in traccia dal punto di smistamento di piano o di zona corrente sottotraccia o sottopavimento o all'interno di controsoffitti o pavimenti ispezionabili, su tubazioni e scatole in PVC autoestinguente, utilizzabile per telefono, punto di chiamata di segnalazione, di TV, di amplificazione sonora, di allarme per TVCC, per collegamento di segnali informatici EDP, etc, fornito e posto in opera. Sono compresi: le canalizzazioni; le scatole di derivazioni e terminali; il portafrutto, il tappo e la placca in PVC o metallica. E' inoltre compreso quanto altro occorre per dare il lavoro finito. Sono esclusi: i conduttori; le opere murarie
|  | cad | 24.6615
S60.B05.003 | Punto presa di servizio realizzato in tubazione a vista dal punto di smistamento di piano o di zona, utilizzabile per telefono, punto di chiamata, di segnalazione, di TV, di amplificazione sonora, di allarme, per TVCC, per collegamento di segnali informatici, etc., fornito e posto in opera. Sono compresi: le scatole di derivazione e terminali portafrutto, tappo e placca in PVC o metallica; la tubazione in PVC autoestinguente, rigida o flessibile o canaletta, corrente a vista; gli stop; le viti di fissaggio; i collari, etc. E' inoltre compreso quanto altro occorre per dare il lavoro finito. Sono esclusi i conduttori
|  | cad | 30.2272
S60.B06.006 | Incremento al punto presa di servizio per impianto di chiamata realizzato con pulsante a pressione o a tirante. Sono compresi: il frutto; la scatola portafrutto; i conduttori per alimentazione a bassissima tensione, fino al quadro luminoso indicatore; l'alimentatore ed il trasformatore; i fusibili ; i quadri indicatori; i segnali di direzione o di piano; le segnalazioni acustiche e luminose ed inclusa la quota relativa al pulsante di annullamento. Posto in opera su tubazioni e scatole separate da circuiti di alimentazione elettrica. E' inoltre compreso quanto altro occorre per dare il lavoro finito. Per ogni punto di chiamata
|  | cad | 24.8357
S60.B06.008 | Incremento al punto presa di servizio per impianto di chiamata realizzato con pulsante a pressione o a tirante. Sono compresi: il frutto; la scatola portafrutto; i conduttori per alimentazione a bassissima tensione, fino al quadro luminoso indicatore; l'alimentatore ed il trasformatore; i fusibili ; i quadri indicatori; i segnali di direzione o di piano; le segnalazioni acustiche e luminose ed inclusa la quota relativa al pulsante di annullamento. Posto in opera su tubazioni e scatole separate da circuiti di alimentazione elettrica. E' inoltre compreso quanto altro occorre per dare il lavoro finito. Per ogni chiamata con lampada di segnalazione di fuori porta
|  | cad | 41.1845
S60.B06.010 | Incremento al punto presa di servizio per impianto di chiamata realizzato con pulsante a pressione o a tirante. Sono compresi: il frutto; la scatola portafrutto; i conduttori per alimentazione a bassissima tensione, fino al quadro luminoso indicatore; l'alimentatore ed il trasformatore; i fusibili ; i quadri indicatori; i segnali di direzione o di piano; le segnalazioni acustiche e luminose ed inclusa la quota relativa al pulsante di annullamento. Posto in opera su tubazioni e scatole separate da circuiti di alimentazione elettrica. E' inoltre compreso quanto altro occorre per dare il lavoro finito. Per ogni chiamata con lampada di segnalazione e tranquillizzazione
|  | cad | 53.5972
S60.B06.012 | Incremento al punto presa di servizio per impianto citofonico realizzato con apparecchio da parete o da tavolo, intercomunicante con altri. Sono compresi: i pulsanti; il segnalatore acustico; l'apriporta; la linea con conduttori alimentati in bassissima tensione corrente in tubazioni separate; l'alimentatore ed i fusibili. E' inoltre compreso quanto altro occorre per dare il lavoro finito
|  | cad | 66.6762
S60.B06.014 | Incremento al punto presa di servizio per impianto citofonico realizzato con apparecchio da parete o da tavolo, intercomunicante con altri. Sono compresi: i pulsanti; il segnalatore acustico; l'apriporta; la linea con conduttori alimentati in bassissima tensione corrente in tubazioni separate; l'alimentatore ed i fusibili. E' inoltre compreso quanto altro occorre per dare il lavoro finito. Punto presa esterno (porter) (fino a due chiamate)
|  | cad | 91.5222
S60.B06.016 | Incremento al punto presa di servizio per impianto citofonico realizzato con apparecchio da parete o da tavolo, intercomunicante con altri. Sono compresi: i pulsanti; il segnalatore acustico; l'apriporta; la linea con conduttori alimentati in bassissima tensione corrente in tubazioni separate; l'alimentatore ed i fusibili. E' inoltre compreso quanto altro occorre per dare il lavoro finito. Punto presa interno (intercomunicante)
|  | cad | 78.4227
S60.B06.018 | Incremento per ogni pulsante di chiamata in più sul porter
|  | cad | 6.5292
S60.B06.020 | Incremento al punto presa di servizio per impianto di richiesta di udienza, forniti e posti in opera. Sono compresi: il punto di chiamata fuori porta, con 3 segnalazioni luminose comandate dall'interno; il pulpito interno; i collegamenti elettrici; i pulsanti di comando; la custodia; i cavi, il comando apriporta. E' inoltre compreso quanto altro occorre per dare il lavoro finito. Sono escluse le eventuali serrature elettriche. Per ogni complesso escluse le opere murarie
|  | cad | 225.5102
S60.B06.030 | Incremento al punto presa di servizio per segnalatore acustico di tipo a ronzatore da applicare su scatole portafrutto, fornito e posto in opera, completo di collegamento elettrico fino al pulsante di comando. E' compreso quanto altro occorre per dare il lavoro finito
|  | cad | 23.5135
S60.B06.032 | Incremento per punto presa in traccia per quota di linea dorsale da applicare in presenza di un numero superiore a 4 prese derivate dallo stesso circuito, realizzato sottotraccia con conduttori HO7V-K o NO7V-K con tubazione e scatole in PVC autoestinguente incassate sotto intonaco. Sono compresi: i morsetti di derivazione a mantello o con caratteristiche analoghe, il tutto dal quadro di piano o di zona; le eventuali opere murarie di scasso e ripristino della muratura esistente di qualsiasi tipo esclusa quella in pietra; la rasatura. E' inoltre compreso quanto altro occorre per dare il lavoro finito. E' esclusa la tinteggiatura. Incluse le opere murarie
|  | cad | 13.079
S60.B06.034 | Incremento al punto presa per opere murarie. Sono compresi: gli scassi e i ripristini della muratura esistente in forati o mattoni dalla scatola di derivazione della linea dorsale per punto presa; la rasatura. E' inoltre compreso quanto altro occorre per dare il lavoro finito. E' esclusa la tinteggiatura
|  | cad | 20.3257
S60.B06.036 | Incremento al punto presa in vista per esecuzione IP44/IP55 realizzato con conduttori tipo H07V-K o N07VK con tubazione in PVC autoestinguente rigida o flessibile, filettabile o raccordabile, scatole in PVC o in ferro. E' inoltre compreso quanto altro occorre per dare il lavoro finito. Per punto presa in PVC
|  | cad | 8.5177
S60.B06.040 | Incremento al punto presa di servizio per suoneria a badenia, realizzata con corpo metallico alimentata a 220 V, fornito e posto in opera completo di collegamenti elettrici fino al pulsante di comando. E' compreso quanto altro occorre per dare il lavoro finito
|  | cad | 78.0025
S60.B06.053 | Incremento al punto presa per placche speciali da applicare in caso di utilizzazione di placche in pressofusione o in tecnopolimero, doppio guscio e ganci di inserimento; per ogni punto presa. E' compreso quanto occorre per dare il lavoro finito. Per placche fino a 3 moduli
|  | cad | 7.8002
S60.B06.054 | Incremento al punto presa di servizio per placche speciali da applicare in caso di utilizzazione di placche in pressofusione o in tecnopolimero, doppio guscio con ganci d'inserimento; per ciascuna scatola portafrutti. E' compreso quanto altro occorre per dare il lavoro finito e funzionante. Per placche a 4 moduli
|  | cad | 12.054
S60.B06.056 | Incremento al punto presa di servizio per placche speciali da applicare in caso di utilizzazione di placche in pressofusione o in tecnopolimero, doppio guscio con ganci d'inserimento; per ciascuna scatola portafrutti. E' compreso quanto altro occorre per dare il lavoro finito e funzionante. Per placchefino a 6 moduli
|  | cad | 16.3077
S60.B06.100 | Incremento al punto presa di servizio per impianto di comando di serratura elettrica, motori monofasi o in c.c. di piccola potenza (serrande meccanizzate etc.), fornito e posto in opera. Sono compresi: il pulsante singolo o doppio o l'interruttore con o senza chiave; la linea elettrica di collegamento fino a un max di circa m 15. E' inoltre compreso quanto altro occorre per dare il lavoro finito. E' escluso l'apparecchio da comandare. Con pulsante o interruttore senza chiave
|  | cad | 17.0047
S60.B06.102 | Incremento al punto presa di servizio per impianto di comando di serratura elettrica, motori monofasi o in c.c. di piccola potenza (serrande meccanizzate etc.), fornito e posto in opera. Sono compresi: il pulsante singolo o doppio o l'interruttore con o senza chiave; la linea elettrica di collegamento fino a un max di circa m 15. E' inoltre compreso quanto altro occorre per dare il lavoro finito. E' escluso l'apparecchio da comandare. Con pulsante doppio senza chiave
|  | cad | 25.5327
S60.B06.104 | Incremento al punto presa di servizio per impianto di comando di serratura elettrica, motori monofasi o in c.c. di piccola potenza (serrande meccanizzate etc.), fornito e posto in opera. Sono compresi: il pulsante singolo o doppio o l'interruttore con o senza chiave; la linea elettrica di collegamento fino a un max di circa m 15. E' inoltre compreso quanto altro occorre per dare il lavoro finito. E' escluso l'apparecchio da comandare. Con pulsante doppio a chiave
|  | cad | 34.3887
S60.B06.200 | Incremento al punto di presa di servizio per impianto videocitofonico costituito da: - Punto di chiamata esterno completo di pulsanti luminosi, porter esterno con microfono e ricevitore collegato ai vari punti di ricezione, telecamera completa di ottica, lampada, alimentatore, mascherina e cassetta porta apparecchi; - Punto di ricezione interno composto da monitor, pulsanti per varie funzioni: apriporta, attivazione e disattivazione telecamera e luci, regolazione luminosita' e contrasto del monitor, citofono comunicante col posto esterno e/o con altri interni, linea di collegamento. Entrambi posti in opera perfettamente funzionanti completi di ogni accessorio e linee di collegamento elettrico. E' compreso quanto altro occorre per dare il lavoro finito
|  | cad | 1170.1092
S60.B06.202 | Incremento al punto di presa di servizio per impianto videocitofonico costituito da: - Punto di chiamata esterno completo di pulsanti luminosi, porter esterno con microfono e ricevitore collegato ai vari punti di ricezione, telecamera completa di ottica, lampada, alimentatore, mascherina e cassetta porta apparecchi; - Punto di ricezione interno composto da monitor, pulsanti per varie funzioni: apriporta, attivazione e disattivazione telecamera e luci, regolazione luminosita' e contrasto del monitor, citofono comunicante col posto esterno e/o con altri interni, linea di collegamento. Entrambi posti in opera perfettamente funzionanti completi di ogni accessorio e linee di collegamento elettrico. E' compreso quanto altro occorre per dare il lavoro finito. Per ogni posto interno non intercomunicante
|  | cad | 429.0342
S60.B06.204 | per ogni posto interno intercomunicante
|  | cad | 507.047
S60.B06.400 | Incremento al punto presa di servizio per impianto di ricezione TV, fornito e posto in opera. Sono compresi: la presa TV terminale o passante, alloggiata su scatola portafrutto; il cavo con impedenza pari a 75 Ohm a basse perdite corrente su tubazioni distinte e predisposte; gli oneri derivanti dai partitori, derivatori, resistenze di chiusura e la linea dal centralino. E' inoltre compreso quanto altro occorre per dare il lavoro finito
|  | cad | 53.177
S60.B06.601 | Incremento al punto presa di servizio per presa telefonica. Sono compresi: il cavo telefonico fino al centralino; la quota relativa ai box di derivazione e del frutto armonizzato unificato TELECOM o standard internazionale. E' inoltre compreso quanto altro occorre per dare il lavoro finito. Con presa ad una coppia
|  | cad | 42.5477
S60.B06.602 | Incremento al punto presa di servizio per presa telefonica. Sono compresi: il cavo telefonico fino al centralino; la quota relativa ai box di derivazione e del frutto armonizzato unificato TELECOM o standard internazionale. E' inoltre compreso quanto altro occorre per dare il lavoro finito. Con presa a due coppie
|  | cad | 46.1045
S60.B06.603 | Incremento al punto presa di servizio per presa telefonica. Sono compresi: il cavo telefonico fino al centralino; la quota relativa ai box di derivazione e del frutto unificato TELECOM o standard internazionale. E' inoltre compreso quanto altro occorre per dare il lavoro finito. Con presa a tre coppie
|  | cad | 49.6407
S60.B06.604 | Incremento al punto presa di servizio per presa trasmissio- ne dati. Sono compresi la quota di cavo, fino al box di derivazione di piano o di zona, il connettore, il contenitore, la placca. E' inoltre compreso quanto altro occorre per dare il lavoro finito. Con doppio connettore BNC e cavo RG58
|  | cad | 67.3527
S60.B06.605 | Incremento al punto presa di servizio per presa trasmissio- ne dati. Sono compresi la quota di cavo, fino al box di derivazione di piano o di zona, il connettore, il contenitore, la placca. E' inoltre compreso quanto altro occorre per dare il lavoro finito. Con doppio connettore tipo IBM Cabling System
|  | cad | 70.9197
S60.B06.606 | Incremento al punto presa di servizio per presa trasmissio- ne dati. Sono compresi la quota di cavo, fino al box di derivazione di piano o di zona, il connettore, il contenitore, la placca. E' inoltre compreso quanto altro occorre per dare il lavoro finito. Con doppio connettore tipo TWINAX con cavo biassiale 100 Ohm
|  | cad | 67.3527
S60.B06.607 | Incremento al punto presa di servizio per presa trasmissio- ne dati. Sono compresi la quota di cavo, fino al box di derivazione di piano o di zona, il connettore, il contenitore, la placca. E' inoltre compreso quanto altro occorre per dare il lavoro finito. Con doppio connettore tipo RJ45 cavo UTP
|  | cad | 53.177
S60.B06.608 | Incremento al punto presa di servizio per presa trasmissio- ne dati. Sono compresi la quota di cavo, fino al box di derivazione di piano o di zona, il connettore, il contenitore, la placca. E' inoltre compreso quanto altro occorre per dare il lavoro finito. Con doppio connettore tipo RJ45 cavo S-FTP
|  | cad | 74.4663
S60.B06.610 | Collaudo Punto-Punto e relativa certificazione, da effettuarsi con apposita strumentazione
|  | cad | 16.8612
S60.B10.016 | Protezione singola di presa di corrente costituita da interruttore da inserire in scatola portafrutto, serie civili per comando e protezione singola presa, posta in opera, completa di collegamenti, da applicare come incremen- quanto al punto di allaccio elettrico monofase. E' compreso to occorre per dare il lavoro finito. Differenziale automatico Idn:10 mA In = 16A
|  | cad | 100.7062
S60.B30.016 | Punto presa in vista esclusa la linea dorsale. Sono compresi: la scatola di derivazione in PVC autoestinguente; la tubazione rigida o canaletta di analogo materiale, posata in vista dalla linea dorsale; i conduttori tipo HO7V-K o NO7VK di sezione minima di fase e di terra pari a mm² 2,5 (per prese fino a 16A) e mm² 6 (per prese fino a 32A); le scatole portafrutto; il frutto; il supporto; gli stop; le viti di fissaggio; i collari; le curve. E' inoltre compreso quanto altro occorre per dare il lavoro finito. Per presa UNEL 16A e 10/16A +T
|  | cad | 34.768
S60.B35.101 | Punto presa in vista esclusa la linea dorsale. Sono compresi: la scatola di derivazione in PVC autoestinguente; la tubazione rigida o canaletta di analogo materiale, posata in vista dalla linea dorsale; i conduttori tipo HO7V-K o NO7VK di sezione minima di fase e di terra pari a mm² 2,5 (per prese fino a 16A) e mm² 6 (per prese fino a 32A); le scatole portafrutto; il frutto; il supporto; gli stop; le viti di fissaggio; i collari; le curve. E' inoltre compreso quanto altro occorre per dare il lavoro finito. Per ogni frutto in piu' sulla stessa scatola
|  | cad | 5.3095
S60.B40.001 | Punto presa in vista esclusa la linea dorsale. Sono compresi: la scatola di derivazione in PVC autoestinguente; la tubazione rigida o canaletta di analogo materiale, posata in vista dalla linea dorsale; i conduttori tipo HO7V-K o NO7VK di sezione minima di fase e di terra pari a mm² 2,5 (per prese fino a 16A) e mm² 6 (per prese fino a 32A); le scatole portafrutto; il frutto; il supporto; gli stop; le viti di fissaggio; i collari; le curve. E' inoltre compreso quanto altro occorre per dare il lavoro finito. Per allaccio elettrico trifase escluso il collegamento all'apparecchio
|  | cad | 26.9472
S60.B41.001 | Punto presa in vista esclusa la linea dorsale. Sono compresi: la scatola di derivazione in PVC autoestinguente; la tubazione rigida o canaletta di analogo materiale, posata in vista dalla linea dorsale; i conduttori tipo HO7V-K o NO7VK di sezione minima di fase e di terra pari a mm² 2,5 (per prese fino a 16A) e mm² 6 (per prese fino a 32A); le scatole portafrutto; il frutto; il supporto; gli stop; le viti di fissaggio; i collari; le curve. E' inoltre compreso quanto altro occorre per dare il lavoro finito. Per allaccio ventilconvettore o termostato, incluso il collegamento all'apparecchio
|  | cad | 25.5327
S60.C00 | Fornitura, trasporto e posa in opera di cavo unipolare in corda flessibile di rame rosso ricotto isolato in PVC di qualità R2, NO7 V-K, non propagante di incendio (CEI 20-22 II), non propagante di fiamma (CEI 20-35), per tensioni nominali 450/750 V a una temperatura di esercizio massima 70° C, temperatura massima di corto circuito: 160°C, con conduttore a corda flessibile di rame rosso ricotto. Il cavo dovrà riportare stampigliato a rilievo la designazione CEI 20-22, la marca o provenienza di prodotto e marchio IMQ. Per sistemi chiusi o incassati. Il costo a metro lineare comprende la fornitura e la posa in opera del cavo entro tubazioni e ogni altro onere necessario per la corretta posa del cavo secondo la regola dell'arte
S60.C00.000 | Sezione 1 mm²
|  | m | 0.58425
S60.C00.001 | Sezione 1,5 mm²
|  | m | 0.76875
S60.C00.002 | Sezione 2,5 mm²
|  | m | 0.91225
S60.C00.004 | Sezione 4 mm²
|  | m | 1.2607
S60.C00.006 | Sezione 6 mm²
|  | m | 1.5887
S60.C00.010 | Sezione 10 mm²
|  | m | 2.6035
S60.C00.016 | Sezione 16 mm²
|  | m | 3.2697
S60.C00.025 | Sezione 25 mm²
|  | m | 5.0942
S60.C00.035 | Sezione 35 mm²
|  | m | 6.232
S60.C00.050 | Sezione 50 mm²
|  | m | 7.462
S60.C00.070 | Sezione 70 mm²
|  | m | 9.9527
S60.C00.095 | Sezione 95 mm²
|  | m | 12.8022
S60.C00.120 | Sezione 120 mm²
|  | m | 16.4615
S60.C00.150 | Sezione 150 mm²
|  | m | 18.8498
S60.C00.185 | Sezione 185 mm²
|  | m | 22.9702
S60.C00.240 | Sezione 240 mm²
|  | m | 30.0222
S60.C01 | Fornitura, trasporto e posa in opera di cavo in corda di rame ricotto stagnato isolato in gomma elastomerico di qualità G9, N07 G9-K , non propagante di incendio ( CEI 20-22 II), non propagante di fiamma ( CEI 20-35), contenuta emissione di gas corrosivi (CEI 20-37 I, CEI 20-38), ridottissima emissione di gas tossici e di fumi opachi in caso di incendio (CEI 20-37 II, CEI 20-37 III e CEI 20-38) per tensioni nominali 450/750 V ad una temperatura di esercizio max 90° C, temperatura massima di corto circuito: 250°C, con conduttore a corda flessibile. Il cavo dovrà riportare stampigliato a rilievo: sezione, CEI 20-22 II/20-38, la sigla N07 G9-K, Ia marca o provenienza di prodotto e marchio IMQ. Per ambienti a rischio di incendio per garantire la massima sicurezza alle persone. Il costo a metro lineare comprende la fornitura e la posa in opera del cavo entro tubazioni e ogni altro onere necessario per la corretta posa del cavo secondo la regola dell'arte
S60.C01.001 | Sezione 1,5 mm²
|  | m | 1.0455
S60.C01.002 | Sezione 2,5 mm²
|  | m | 1.2197
S60.C01.004 | Sezione 4 mm²
|  | m | 1.763
S60.C01.006 | Sezione 6 mm²
|  | m | 1.886
S60.C01.010 | Sezione 10 mm²
|  | m | 3.0032
S60.C01.016 | Sezione 16 mm²
|  | m | 5.1045
S60.C01.025 | Sezione 25 mm²
|  | m | 4.059
S60.C01.035 | Sezione 35 mm²
|  | m | 6.2218
S60.C01.050 | Sezione 50 mm²
|  | m | 8.979
S60.C01.070 | Sezione 70 mm²
|  | m | 12.423
S60.C01.110 | Sezione 95 mm²
|  | m | 16.2155
S60.C01.120 | Sezione 120 mm²
|  | m | 19.2188
S60.C01.150 | Sezione 150 mm²
|  | m | 23.944
S60.C01.185 | Sezione 185 mm²
|  | m | 28.1772
S60.C01.240 | Sezione 240 mm²
|  | m | 35.916
S60.C01.300 | Sezione 300 mm²
|  | m | 41.3382
S60.C12 | Fornitura, trasporto e posa in opera di cavo in corda di rame rosso ricotto isolato in PVC di qualità T12 sotto guaina di PVC, non propagante di fiamma ( CEI 20-35), per tensioni nominali 450/750 V ad una temperatura di esercizio max 70° C, temperatura massima di corto circuito 160°C con conduttore a corda flessibile e guaina di colore grigio Per servizio mobile e posa fissa, formazione Bipolare. Il costo a metro lineare comprende la fornitura e la posa in opera del cavo entro tubazioni e ogni altro onere necessario per la corretta posa del cavo secondo la regola dell'arte
S60.C12.000 | Sezione 2 x 1 mm²
|  | m | 1.4042
S60.C12.001 | Sezione 2 x 1,5 mm²
|  | m | 1.7425
S60.C12.002 | Sezione 2 x 2,5 mm²
|  | m | 2.8085
S60.C12.004 | Sezione 2 x 4 mm²
|  | m | 3.1467
S60.C12.006 | Sezione 2 x 6 mm²
|  | m | 3.9257
S60.C13 | Fornitura, trasporto e posa in opera di cavo in corda di rame rosso ricotto isolato in PVC di qualità T12 sotto guaina di PVC, non propagante di fiamma ( CEI 20-35), per tensioni nominali 450/750 V ad una temperatura di esercizio max 70° C, temperatura massima di corto circuito 160°C con conduttore a corda flessibile e guaina di colore grigio Per servizio mobile e posa fissa, formazione Tripolare. Il costo a metro lineare comprende la fornitura e la posa in opera del cavo entro tubazioni e ogni altro onere necessario per la corretta posa del cavo secondo la regola dell'arte
S60.C13.000 | Sezione 3 x 1 mm²
|  | m | 1.9475
S60.C13.001 | Sezione 3 x 1,5 mm²
|  | m | 2.3062
S60.C13.002 | Sezione 3 x 2,5 mm²
|  | m | 3.0545
S60.C13.004 | Sezione 3 x 4 mm²
|  | m | 3.8232
S60.C13.006 | Sezione 3 x 6 mm²
|  | m | 5.0122
S60.C14 | Fornitura, trasporto e posa in opera di cavo in corda di rame rosso ricotto isolato in PVC di qualità T12 sotto guaina di PVC, non propagante di fiamma ( CEI 20-35), per tensioni nominali 450/750 V ad una temperatura di esercizio max 70° C, temperatura massima di corto circuito 160°C con conduttore a corda flessibile e guaina di colore grigio Per servizio mobile e posa fissa, formazione Quadripolare. Il costo a metro lineare comprende la fornitura e la posa in opera del cavo entro tubazioni e ogni altro onere necessario per la corretta posa del cavo secondo la regola dell'arte
S60.C14.000 | Sezione 4 x 1 mm²
|  | m | 2.665
S60.C14.001 | Sezione 4 x 1,5 mm²
|  | m | 2.87
S60.C14.002 | Sezione 4 x 2,5 mm²
|  | m | 3.5772
S60.C14.004 | Sezione 4 x 4 mm²
|  | m | 4.715
S60.C14.006 | Sezione 4 x 6 mm²
|  | m | 6.027
S60.C15 | Fornitura, trasporto e posa in opera di cavo in corda di rame rosso ricotto isolato in PVC di qualità T12 sotto guaina di PVC, non propagante di fiamma ( CEI 20-35), per tensioni nominali 450/750 V ad una temperatura di esercizio max 70° C, temperatura massima di corto circuito 160°C con conduttore a corda flessibile e guaina di colore grigio Per servizio mobile e posa fissa, formazione Pentapolare. Il costo a metro lineare comprende la fornitura e la posa in opera del cavo entro tubazioni e ogni altro onere necessario per la corretta posa del cavo secondo la regola dell'arte
S60.C15.000 | Sezione 5 x 1 mm²
|  | m | 2.6957
S60.C15.001 | Sezione 1,5 mm²
|  | m | 3.362
S60.C15.002 | Sezione 2,5 mm²
|  | m | 4.1615
S60.C15.004 | Sezione 4 mm²
|  | m | 5.5555
S60.C15.006 | Sezione 6 mm²
|  | m | 7.3595
S60.C21 | Fornitura, trasporto e posa in opera di cavo con conduttore flessibile in rame rosso isolato in gomma EPR, FG7 OR , non propagante di incendio ( CEI 20-22 II), non propagante di fiamma ( CEI 20-35), contenuta emissione di gas corrosivi (CEI 20-37 I), con guaina di mescola isolante in PVC speciale tipo Rz con elevate caratteristiche elettriche, meccaniche e termiche (CEI 20-11, CEI 20-34) di colore grigio chiaro RAL 7035 per tensioni nominali 600/1000 V ad una temperatura di esercizio max 70° C, temperatura massima di corto circuito 250°C con conduttore corda flessibile. Il cavo dovrà riportare stampigliato a rilievo la designazione secondo tabelle CEI-UNEL 35011, G-SETTE numero di conduttori per sezione CEI 20-22 II, la marca o provenienza di prodotto, la marcatura metrica progressiva e marchio IMQ, formazione Unipolare. Il costo a metro lineare comprende la fornitura e la posa in opera del cavo entro tubazioni e ogni altro onere necessario per la corretta posa del cavo secondo la regola dell'arte
S60.C21.001 | Sezione 1 x 1,5 mm²
|  | m | 0.91225
S60.C21.002 | Sezione 1 x 2,5 mm²
|  | m | 1.2095
S60.C21.004 | Sezione 1 x 4 mm²
|  | m | 1.5477
S60.C21.006 | Sezione 1 x 6 mm²
|  | m | 1.7937
S60.C21.010 | Sezione 1 x 10 mm²
|  | m | 2.542
S60.C21.016 | Sezione 1 x 16 mm²
|  | m | 3.5875
S60.C21.025 | Sezione 1 x 25 mm²
|  | m | 4.6637
S60.C21.035 | Sezione 1 x 35 mm²
|  | m | 5.8425
S60.C21.050 | Sezione 1 x 50 mm²
|  | m | 8.0565
S60.C21.070 | Sezione 1 x 70 mm²
|  | m | 11.0905
S60.C21.095 | Sezione 1 x 95 mm²
|  | m | 14.268
S60.C21.120 | Sezione 1 x 120 mm²
|  | m | 16.892
S60.C21.150 | Sezione 1 x 150 mm²
|  | m | 20.4078
S60.C21.185 | Sezione 1 x 185 mm²
|  | m | 25.4917
S60.C21.240 | Sezione 1 x 240 mm²
|  | m | 32.1132
S60.C21.300 | Sezione 1 x 300 mm²
|  | m | 41.3177
S60.C21.400 | Sezione 1 x 400 mm²
|  | m | 61.9817
S60.C22 | Fornitura, trasporto e posa in opera di cavo con conduttore flessibile in rame rosso isolato in gomma EPR, FG7 OR , non propagante di incendio ( CEI 20-22 II), non propagante di fiamma ( CEI 20-35), contenuta emissione di gas corrosivi (CEI 20-37 I), con guaina di mescola isolante in PVC speciale tipo Rz con elevate caratteristiche elettriche, meccaniche e termiche (CEI 20-11, CEI 20-34) di colore grigio chiaro RAL 7035 per tensioni nominali 600/1000 V ad una temperatura di esercizio max 70° C, temperatura massima di corto circuito 250°C con conduttore corda flessibile. Il cavo dovrà riportare stampigliato a rilievo la designazione secondo tabelle CEI-UNEL 35011, G-SETTE numero di conduttori per sezione CEI 20-22 II, la marca o provenienza di prodotto, la marcatura metrica progressiva e marchio IMQ, formazione Bipolare. Il costo a metro lineare comprende la fornitura e la posa in opera del cavo entro tubazioni e ogni altro onere necessario per la corretta posa del cavo secondo la regola dell'arte
S60.C22.001 | Sezione 2 x 1,5 mm²
|  | m | 1.9065
S60.C22.002 | Sezione 2 x 2,5 mm²
|  | m | 2.3472
S60.C22.004 | Sezione 2 x 4 mm²
|  | m | 2.9417
S60.C22.006 | Sezione 2 x 6 mm²
|  | m | 3.8745
S60.C22.010 | Sezione 2 x 10 mm²
|  | m | 5.699
S60.C22.016 | Sezione 2 x 16 mm²
|  | m | 7.2365
S60.C22.025 | Sezione 2 x 25 mm²
|  | m | 10.2295
S60.C22.035 | Sezione 2 x 35 mm²
|  | m | 13.9195
S60.C22.050 | Sezione 2 x 50 mm²
|  | m | 18.9625
S60.C23 | Fornitura, trasporto e posa in opera di cavo con conduttore flessibile in rame rosso isolato in gomma EPR, FG7 OR , non propagante di incendio ( CEI 20-22 II), non propagante di fiamma ( CEI 20-35), contenuta emissione di gas corrosivi (CEI 20-37 I), con guaina di mescola isolante in PVC speciale tipo Rz con elevate caratteristiche elettriche, meccaniche e termiche (CEI 20-11, CEI 20-34) di colore grigio chiaro RAL 7035 per tensioni nominali 600/1000 V ad una temperatura di esercizio max 70° C, temperatura massima di corto circuito 250°C con conduttore corda flessibile. Il cavo dovrà riportare stampigliato a rilievo la designazione secondo tabelle CEI-UNEL 35011, G-SETTE numero di conduttori per sezione CEI 20-22 II, la marca o provenienza di prodotto, la marcatura metrica progressiva e marchio IMQ, formazione Tripolare. Il costo a metro lineare comprende la fornitura e la posa in opera del cavo entro tubazioni e ogni altro onere necessario per la corretta posa del cavo secondo la regola dell'arte
S60.C23.001 | Sezione 3 x 1,5 mm²
|  | m | 2.3985
S60.C23.002 | Sezione 3 x 2,5 mm²
|  | m | 2.9007
S60.C23.004 | Sezione 3 x 4 mm²
|  | m | 3.772
S60.C23.006 | Sezione 3 x 6 mm²
|  | m | 4.838
S60.C23.010 | Sezione 3 x 10 mm²
|  | m | 7.585
S60.C23.016 | Sezione 3 x 16 mm²
|  | m | 10.3217
S60.C23.025 | Sezione 3 x 25 mm²
|  | m | 14.473
S60.C23.035 | Sezione 3 x 35 mm²
|  | m | 18.2655
S60.C23.050 | Sezione 3 x 50 mm²
|  | m | 24.9075
S60.C23.070 | Sezione 3 x 70 mm²
|  | m | 36.162
S60.C23.095 | Sezione 3 x 95 mm²
|  | m | 53.1667
S60.C23.120 | Sezione 3 x 120 mm²
|  | m | 62.4327
S60.C23.150 | Sezione 3 x 150 mm²
|  | m | 101.1572
S60.C24 | Fornitura, trasporto e posa in opera di cavo con conduttore flessibile in rame rosso isolato in gomma EPR, FG7 OR , non propagante di incendio ( CEI 20-22 II), non propagante di fiamma ( CEI 20-35), contenuta emissione di gas corrosivi (CEI 20-37 I), con guaina di mescola isolante in PVC speciale tipo Rz con elevate caratteristiche elettriche, meccaniche e termiche (CEI 20-11, CEI 20-34) di colore grigio chiaro RAL 7035 per tensioni nominali 600/1000 V ad una temperatura di esercizio max 70° C, temperatura massima di corto circuito 250°C con conduttore corda flessibile. Il cavo dovrà riportare stampigliato a rilievo la designazione secondo tabelle CEI-UNEL 35011, G-SETTE numero di conduttori per sezione CEI 20-22 II, la marca o provenienza di prodotto, la marcatura metrica progressiva e marchio IMQ, formazione Quadripolare. Il costo a metro lineare comprende la fornitura e la posa in opera del cavo entro tubazioni e ogni altro onere necessario per la corretta posa del cavo secondo la regola dell'arte
S60.C24.001 | Sezione 4 x 1,5 mm²
|  | m | 2.7572
S60.C24.002 | Sezione 4 x 2,5 mm²
|  | m | 3.5157
S60.C24.004 | Sezione 4 x 4 mm²
|  | m | 4.592
S60.C24.006 | Sezione 4 x 6 mm²
|  | m | 5.8937
S60.C24.010 | Sezione 4 x 10 mm²
|  | m | 9.2967
S60.C24.016 | Sezione 4 x 16 mm²
|  | m | 12.3205
S60.C24.025 | Sezione 4 x 25 mm²
|  | m | 18.4397
S60.C24.035 | Sezione 3x35+1x25 mm²
|  | m | 21.5968
S60.C24.050 | Sezione 3x50+1x25 mm²
|  | m | 30.4937
S60.C24.070 | Sezione 3x70+1x35 mm²
|  | m | 47.4062
S60.C24.095 | Sezione 3x95+1x50 mm²
|  | m | 66.2662
S60.C24.120 | Sezione 3x120+1x70 mm²
|  | m | 97.1495
S60.C24.150 | Sezione 3x150+1x95 mm²
|  | m | 124.2197
S60.C25 | Fornitura, trasporto e posa in opera di cavo con conduttore flessibile in rame rosso isolato in gomma EPR, FG7 OR , non propagante di incendio ( CEI 20-22 II), non propagante di fiamma ( CEI 20-35), contenuta emissione di gas corrosivi (CEI 20-37 I), con guaina di mescola isolante in PVC speciale tipo Rz con elevate caratteristiche elettriche, meccaniche e termiche (CEI 20-11, CEI 20-34) di colore grigio chiaro RAL 7035 per tensioni nominali 600/1000 V ad una temperatura di esercizio max 70° C, temperatura massima di corto circuito 250°C con conduttore corda flessibile. Il cavo dovrà riportare stampigliato a rilievo la designazione secondo tabelle CEI-UNEL 35011, G-SETTE numero di conduttori per sezione CEI 20-22 II, la marca o provenienza di prodotto, la marcatura metrica progressiva e marchio IMQ, formazione Pentapolare. Il costo a metro lineare comprende la fornitura e la posa in opera del cavo entro tubazioni e ogni altro onere necessario per la corretta posa del cavo secondo la regola dell'arte
S60.C25.001 | Sezione 5 x 1,5 mm²
|  | m | 2.9827
S60.C25.002 | Sezione 5 x 2,5 mm
|  | m | 3.5875
S60.C25.004 | Sezione 5 x 4 mm²
|  | m | 4.9815
S60.C25.006 | Sezione 5 x 6 mm²
|  | m | 6.929
S60.C25.010 | Sezione 5 x 10 mm²
|  | m | 10.6292
S60.C25.016 | Sezione 5 x 16 mm²
|  | m | 15.4672
S60.C25.025 | Sezione 5 x 25 mm²
|  | m | 22.2323
S60.C25.035 | Sezione 5 x 35 mm²
|  | m | 32.9537
S60.C25.050 | Sezione 5 x 50 mm²
|  | m | 46.4735
S60.C31 | Fornitura, trasporto e posa in opera di cavo in conduttore flessibile in rame rosso isolato in gomma EPR, FG7 OM1 , non propagante di incendio ( CEI 20-22 II), non propagante di fiamma ( CEI 20-35), bassissima emissione di gas corrosivi (limiti previsti dalla CEI 20-38 con modalità di prova prevste dalla CEI 20-37 I), con guaina di mescola isolante in termoplastica speciale M1 con elevate caratteristiche elettriche, meccaniche e termiche (CEI 20-13, CEI 20-34) per tensioni nominali 600/1000 V ad una temperatura di esercizio max 90° C, temperatura massima di corto circuito 250°C con conduttore flessibile. Il cavo dovrà riportare stampigliato a rilievo la designazione secondo tabelle CEI-UNEL 35011, "tipo" numero di conduttori per sezione, CEI 20-22 III CEI 20-13, Ia marca o provenienza di prodotto, la marcatura metrica progressiva e marchio IMQ, formazione Unipolare. Il costo a metro lineare comprende la fornitura e la posa in opera del cavo entro tubazioni e ogni altro onere necessario per la corretta posa del cavo secondo la regola dell'arte
S60.C31.010 | Sezione 1 x 10 mm²
|  | m | 2.911
S60.C31.016 | Sezione 1 x 16 mm²
|  | m | 3.895
S60.C31.025 | Sezione 1 x 25 mm²
|  | m | 5.084
S60.C31.035 | Sezione 1 x 35 mm²
|  | m | 6.232
S60.C31.050 | Sezione 1 x 50 mm²
|  | m | 8.5485
S60.C31.070 | Sezione 1 x 70 mm²
|  | m | 11.7055
S60.C31.095 | Sezione 1 x 95 mm²
|  | m | 14.8727
S60.C31.120 | Sezione 1 x 120 mm²
|  | m | 18.0502
S60.C31.150 | Sezione 1 x 150 mm²
|  | m | 21.443
S60.C31.185 | Sezione 1 x 185 mm²
|  | m | 25.9222
S60.C31.240 | Sezione 1 x 240 mm²
|  | m | 34.2657
S60.C31.300 | Sezione 1 x 300 mm²
|  | m | 44.8745
S60.C32 | Fornitura, trasporto e posa in opera di cavo in conduttore flessibile in rame rosso isolato in gomma EPR, FG7 OM1 , non propagante di incendio ( CEI 20-22 II), non propagante di fiamma ( CEI 20-35), bassissima emissione di gas corrosivi (limiti previsti dalla CEI 20-38 con modalità di prova prevste dalla CEI 20-37 I), con guaina di mescola isolante in termoplastica speciale M1 con elevate caratteristiche elettriche, meccaniche e termiche (CEI 20-13, CEI 20-34) per tensioni nominali 600/1000 V ad una temperatura di esercizio max 90° C, temperatura massima di corto circuito 250°C con conduttore flessibile. Il cavo dovrà riportare stampigliato a rilievo la designazione secondo tabelle CEI-UNEL 35011, "tipo" numero di conduttori per sezione, CEI 20-22 III CEI 20-13, Ia marca o provenienza di prodotto, la marcatura metrica progressiva e marchio IMQ, formazione Bipolare. Il costo a metro lineare comprende la fornitura e la posa in opera del cavo entro tubazioni e ogni altro onere necessario per la corretta posa del cavo secondo la regola dell'arte
S60.C32.001 | Sezione 2 x 1,5 mm²
|  | m | 1.9475
S60.C32.002 | Sezione 2 x 2,5 mm²
|  | m | 2.4497
S60.C32.004 | Sezione 2 x 4 mm²
|  | m | 3.034
S60.C32.006 | Sezione 2 x 6 mm²
|  | m | 3.731
S60.C32.010 | Sezione 2 x 10 mm²
|  | m | 5.822
S60.C32.016 | Sezione 2 x 16 mm²
|  | m | 7.5132
S60.C32.025 | Sezione 2 x 25 mm²
|  | m | 11.1212
S60.C32.035 | Sezione 2 x 35 mm²
|  | m | 14.6575
S60.C32.050 | Sezione 2 x 50 mm²
|  | m | 20.1207
S60.C33 | Fornitura, trasporto e posa in opera di cavo in conduttore flessibile in rame rosso isolato in gomma EPR, FG7 OM1 , non propagante di incendio ( CEI 20-22 II), non propagante di fiamma ( CEI 20-35), bassissima emissione di gas corrosivi (limiti previsti dalla CEI 20-38 con modalità di prova prevste dalla CEI 20-37 I), con guaina di mescola isolante in termoplastica speciale M1 con elevate caratteristiche elettriche, meccaniche e termiche (CEI 20-13, CEI 20-34) per tensioni nominali 600/1000 V ad una temperatura di esercizio max 90° C, temperatura massima di corto circuito 250°C con conduttore flessibile. Il cavo dovrà riportare stampigliato a rilievo la designazione secondo tabelle CEI-UNEL 35011, "tipo" numero di conduttori per sezione, CEI 20-22 III CEI 20-13, Ia marca o provenienza di prodotto, la marcatura metrica progressiva e marchio IMQ, formazione Tripolare. Il costo a metro lineare comprende la fornitura e la posa in opera del cavo entro tubazioni e ogni altro onere necessario per la corretta posa del cavo secondo la regola dell'arte
S60.C33.001 | Sezione 3 x 1,5 mm²
|  | m | 2.3472
S60.C33.002 | Sezione 3 x 2,5 mm²
|  | m | 3.0135
S60.C33.004 | Sezione 3 x 4 mm²
|  | m | 3.649
S60.C33.006 | Sezione 3 x 6 mm²
|  | m | 4.961
S60.C33.010 | Sezione 3 x 10 mm²
|  | m | 7.3185
S60.C33.016 | Sezione 3 x 16 mm²
|  | m | 9.7272
S60.C33.025 | Sezione 3 x 25 mm²
|  | m | 15.9387
S60.C33.035 | Sezione 3 x 35 mm²
|  | m | 19.9465
S60.C33.050 | Sezione 3 x 50 mm²
|  | m | 25.7787
S60.C33.070 | Sezione 3 x 70 mm²
|  | m | 38.4477
S60.C33.095 | Sezione 3 x 95 mm²
|  | m | 57.0925
S60.C34 | Fornitura, trasporto e posa in opera di cavo in conduttore flessibile in rame rosso isolato in gomma EPR, FG7 OM1 , non propagante di incendio ( CEI 20-22 II), non propagante di fiamma ( CEI 20-35), bassissima emissione di gas corrosivi (limiti previsti dalla CEI 20-38 con modalità di prova prevste dalla CEI 20-37 I), con guaina di mescola isolante in termoplastica speciale M1 con elevate caratteristiche elettriche, meccaniche e termiche (CEI 20-13, CEI 20-34) per tensioni nominali 600/1000 V ad una temperatura di esercizio max 90° C, temperatura massima di corto circuito 250°C con conduttore flessibile. Il cavo dovrà riportare stampigliato a rilievo la designazione secondo tabelle CEI-UNEL 35011, "tipo" numero di conduttori per sezione, CEI 20-22 III CEI 20-13, Ia marca o provenienza di prodotto, la marcatura metrica progressiva e marchio IMQ, formazione Quadripolare. Il costo a metro lineare comprende la fornitura e la posa in opera del cavo entro tubazioni e ogni altro onere necessario per la corretta posa del cavo secondo la regola dell'arte
S60.C34.001 | Sezione 4 x 1,5 mm²
|  | m | 2.8905
S60.C34.002 | Sezione 4 x 2,5 mm²
|  | m | 3.5157
S60.C34.004 | Sezione 4 x 4 mm²
|  | m | 4.7663
S60.C34.006 | Sezione 4 x 6 mm²
|  | m | 6.0577
S60.C34.010 | Sezione 4 x 10 mm²
|  | m | 9.2762
S60.C34.016 | Sezione 4 x 16 mm²
|  | m | 13.6735
S60.C34.025 | Sezione 4 x 25 mm²
|  | m | 19.6185
S60.C34.035 | Sezione 3x35+1x25 mm²
|  | m | 23.001
S60.C34.050 | Sezione 3x50+1x25 mm²
|  | m | 29.8582
S60.C34.070 | Sezione 3x70+1x35 mm²
|  | m | 43.7982
S60.C34.095 | Sezione 3x95+1x50 mm²
|  | m | 68.6545
S60.C35 | Fornitura, trasporto e posa in opera di cavo in conduttore flessibile in rame rosso isolato in gomma EPR, FG7 OM1 , non propagante di incendio ( CEI 20-22 II), non propagante di fiamma ( CEI 20-35), bassissima emissione di gas corrosivi (limiti previsti dalla CEI 20-38 con modalità di prova prevste dalla CEI 20-37 I), con guaina di mescola isolante in termoplastica speciale M1 con elevate caratteristiche elettriche, meccaniche e termiche (CEI 20-13, CEI 20-34) per tensioni nominali 600/1000 V ad una temperatura di esercizio max 90° C, temperatura massima di corto circuito 250°C con conduttore flessibile. Il cavo dovrà riportare stampigliato a rilievo la designazione secondo tabelle CEI-UNEL 35011, "tipo" numero di conduttori per sezione, CEI 20-22 III CEI 20-13, Ia marca o provenienza di prodotto, la marcatura metrica progressiva e marchio IMQ, formazione Pentapolare. Il costo a metro lineare comprende la fornitura e la posa in opera del cavo entro tubazioni e ogni altro onere necessario per la corretta posa del cavo secondo la regola dell'arte
S60.C35.001 | Sezione 5 x 1,5 mm²
|  | m | 3.2082
S60.C35.002 | Sezione 5 x 2,5 mm
|  | m | 4.0897
S60.C35.004 | Sezione 5 x 4 mm²
|  | m | 5.7297
S60.C35.006 | Sezione 5 x 6 mm²
|  | m | 7.3492
S60.C35.010 | Sezione 5 x 10 mm²
|  | m | 11.6235
S60.C35.016 | Sezione 5 x 16 mm²
|  | m | 16.1335
S60.C35.025 | Sezione 5 x 25 mm²
|  | m | 23.2265
S60.C41 | Fornitura, trasporto e posa in opera di cavo in corda flessibile di rame ricotto stagnato con bariera ignifuga isolato in gomma elastomerico reticolato di qualità G10, FTG10 OM1 , non propagante di incendio ( CEI 20-22 III), non propagante di fiamma ( CEI 20-35), contenuta emissione di gas corrosivi (CEI 20-37 I, CEI 20-38), ridottissima emissione di gas tossici e di fumi opachi in caso di incendio (CEI 20-37 II, CEI 20-37 III e CEI 20- 38), resistente al fuoco ( CEI 20-36), con guaina termoplastica speciale M1 di colore azzurro per tensioni nominali 600/1000 V ad una temperatura di esercizio max 90° C temperatura massima di corto circuito 250°C con conduttore a corda flessibile. Il cavo dovrà riportare stampigliato a rilievo la designazione secondo tabelle CEI-UNEL 35011, numero di conduttori per sezione CEI 20-22 III 20-38, la marca o provenienza di prodotto, la marcatura metrica progressiva e marchio IMQ. Per ambienti a rischio di incendio per garantire la massima sicurezza alle persone, formazione Unipolare. Il costo a metro lineare comprende la fornitura e la posa in opera del cavo entro tubazioni e ogni altro onere necessario per la corretta posa del cavo secondo la regola dell'arte
S60.C41.001 | Sezione 1 x 1,5 mm²
|  | m | 2.4395
S60.C41.002 | Sezione 1 x 1,5 mm²
|  | m | 2.665
S60.C41.004 | Sezione 1 x 4 mm²
|  | m | 3.5772
S60.C41.006 | Sezione 1 x 6 mm²
|  | m | 4.264
S60.C41.010 | Sezione 1 x 10 mm²
|  | m | 5.6682
S60.C41.016 | Sezione 1 x 16 mm²
|  | m | 8.0565
S60.C41.025 | Sezione 1 x 25 mm²
|  | m | 11.4902
S60.C41.035 | Sezione 1 x 35 mm²
|  | m | 14.1655
S60.C41.050 | Sezione 1 x 50 mm²
|  | m | 19.5057
S60.C41.070 | Sezione 1 x 70 mm²
|  | m | 25.9838
S60.C41.095 | Sezione 1 x 95 mm²
|  | m | 32.308
S60.C41.120 | Sezione 1 x 120 mm²
|  | m | 38.4785
S60.C41.150 | Sezione 1 x 150 mm²
|  | m | 46.3095
S60.C41.185 | Sezione 1 x 185 mm²
|  | m | 56.2007
S60.C41.240 | Sezione 1 x 240 mm²
|  | m | 67.65
S60.C42 | Fornitura, trasporto e posa in opera di cavo in corda flessibile di rame ricotto stagnato con bariera ignifuga isolato in gomma elastomerico reticolato di qualità G10, FTG10 OM1 , non propagante di incendio ( CEI 20-22 III), non propagante di fiamma ( CEI 20-35), contenuta emissione di gas corrosivi (CEI 20-37 I, CEI 20-38), ridottissima emissione di gas tossici e di fumi opachi in caso di incendio (CEI 20-37 II, CEI 20-37 III e CEI 20- 38), resistente al fuoco ( CEI 20-36), con guaina termoplastica speciale M1 di colore azzurro per tensioni nominali 600/1000 V ad una temperatura di esercizio max 90° C temperatura massima di corto circuito 250°C con conduttore a corda flessibile. Il cavo dovrà riportare stampigliato a rilievo la designazione secondo tabelle CEI-UNEL 35011, numero di conduttori per sezione CEI 20-22 III 20-38, la marca o provenienza di prodotto, la marcatura metrica progressiva e marchio IMQ. Per ambienti a rischio di incendio per garantire la massima sicurezza alle persone, formazione Bipolare. Il costo a metro lineare comprende la fornitura e la posa in opera del cavo entro tubazioni e ogni altro onere necessario per la corretta posa del cavo secondo la regola dell'arte
S60.C42.001 | Sezione 2 x 1,5 mm²
|  | m | 2.8802
S60.C42.002 | Sezione 2 x 2,5 mm²
|  | m | 3.3722
S60.C42.004 | Sezione 2 x 4 mm²
|  | m | 4.1922
S60.C42.006 | Sezione 2 x 6 mm²
|  | m | 5.2378
S60.C42.010 | Sezione 2 x 10 mm²
|  | m | 8.8867
S60.C42.016 | Sezione 2 x 16 mm²
|  | m | 11.193
S60.C42.025 | Sezione 2 x 25 mm²
|  | m | 15.58
S60.C42.035 | Sezione 2 x 35 mm²
|  | m | 19.7722
S60.C42.050 | Sezione 2 x 50 mm²
|  | m | 26.2605
S60.C43 | Fornitura, trasporto e posa in opera di cavo in corda flessibile di rame ricotto stagnato con bariera ignifuga isolato in gomma elastomerico reticolato di qualità G10, FTG10 OM1 , non propagante di incendio ( CEI 20-22 III), non propagante di fiamma ( CEI 20-35), contenuta emissione di gas corrosivi (CEI 20-37 I, CEI 20-38), ridottissima emissione di gas tossici e di fumi opachi in caso di incendio (CEI 20-37 II, CEI 20-37 III e CEI 20- 38), resistente al fuoco ( CEI 20-36), con guaina termoplastica speciale M1 di colore azzurro per tensioni nominali 600/1000 V ad una temperatura di esercizio max 90° C temperatura massima di corto circuito 250°C con conduttore a corda flessibile. Il cavo dovrà riportare stampigliato a rilievo la designazione secondo tabelle CEI-UNEL 35011, numero di conduttori per sezione CEI 20-22 III 20-38, la marca o provenienza di prodotto, la marcatura metrica progressiva e marchio IMQ. Per ambienti a rischio di incendio per garantire la massima sicurezza alle persone, formazione Tripolare. Il costo a metro lineare comprende la fornitura e la posa in opera del cavo entro tubazioni e ogni altro onere necessario per la corretta posa del cavo secondo la regola dell'arte
S60.C43.001 | Sezione 3 x 1,5 mm²
|  | m | 3.5772
S60.C43.002 | Sezione 3 x 2,5 mm²
|  | m | 4.4792
S60.C43.004 | Sezione 3 x 4 mm²
|  | m | 5.5555
S60.C43.006 | Sezione 3 x 6 mm²
|  | m | 6.9495
S60.C43.010 | Sezione 3 x 10 mm²
|  | m | 11.48
S60.C43.016 | Sezione 3 x 16 mm²
|  | m | 16.0002
S60.C43.025 | Sezione 3 x 25 mm²
|  | m | 23.5032
S60.C44 | Fornitura, trasporto e posa in opera di cavo in corda flessibile di rame ricotto stagnato con bariera ignifuga isolato in gomma elastomerico reticolato di qualità G10, FTG10 OM1 , non propagante di incendio ( CEI 20-22 III), non propagante di fiamma ( CEI 20-35), contenuta emissione di gas corrosivi (CEI 20-37 I, CEI 20-38), ridottissima emissione di gas tossici e di fumi opachi in caso di incendio (CEI 20-37 II, CEI 20-37 III e CEI 20- 38), resistente al fuoco ( CEI 20-36), con guaina termoplastica speciale M1 di colore azzurro per tensioni nominali 600/1000 V ad una temperatura di esercizio max 90° C temperatura massima di corto circuito 250°C con conduttore a corda flessibile. Il cavo dovrà riportare stampigliato a rilievo la designazione secondo tabelle CEI-UNEL 35011, numero di conduttori per sezione CEI 20-22 III 20-38, la marca o provenienza di prodotto, la marcatura metrica progressiva e marchio IMQ. Per ambienti a rischio di incendio per garantire la massima sicurezza alle persone, formazione Quadripolare. Il costo a metro lineare comprende la fornitura e la posa in opera del cavo entro tubazioni e ogni altro onere necessario per la corretta posa del cavo secondo la regola dell'arte
S60.C44.001 | Sezione 4 x 1,5 mm²
|  | m | 4.4792
S60.C44.002 | Sezione 4 x 2,5 mm²
|  | m | 5.4632
S60.C44.004 | Sezione 4 x 4 mm²
|  | m | 6.9802
S60.C44.006 | Sezione 4 x 6 mm²
|  | m | 8.7637
S60.C44.010 | Sezione 4 x 10 mm²
|  | m | 13.8067
S60.C44.016 | Sezione 4 x 16 mm²
|  | m | 19.2495
S60.C44.025 | Sezione 4 x 25 mm²
|  | m | 30.299
S60.C45 | Fornitura, trasporto e posa in opera di cavo in corda flessibile di rame ricotto stagnato con bariera ignifuga isolato in gomma elastomerico reticolato di qualità G10, FTG10 OM1 , non propagante di incendio ( CEI 20-22 III), non propagante di fiamma ( CEI 20-35), contenuta emissione di gas corrosivi (CEI 20-37 I, CEI 20-38), ridottissima emissione di gas tossici e di fumi opachi in caso di incendio (CEI 20-37 II, CEI 20-37 III e CEI 20- 38), resistente al fuoco ( CEI 20-36), con guaina termoplastica speciale M1 di colore azzurro per tensioni nominali 600/1000 V ad una temperatura di esercizio max 90° C temperatura massima di corto circuito 250°C con conduttore a corda flessibile. Il cavo dovrà riportare stampigliato a rilievo la designazione secondo tabelle CEI-UNEL 35011, numero di conduttori per sezione CEI 20-22 III 20-38, la marca o provenienza di prodotto, la marcatura metrica progressiva e marchio IMQ. Per ambienti a rischio di incendio per garantire la massima sicurezza alle persone, formazione Pentapolare. Il costo a metro lineare comprende la fornitura e la posa in opera del cavo entro tubazioni e ogni altro onere necessario per la corretta posa del cavo secondo la regola dell'arte
S60.C45.001 | Sezione 5 x 1,5 mm²
|  | m | 5.1762
S60.C45.002 | Sezione 5 x 2,5 mm²
|  | m | 6.97
S60.C45.004 | Sezione 5 x 4 mm²
|  | m | 8.6202
S60.C45.006 | Sezione 5 x 6 mm²
|  | m | 11.1212
S60.C45.010 | Sezione 5 x 10 mm²
|  | m | 17.9477
S60.C45.016 | Sezione 5 x 16 mm²
|  | m | 26.65
S60.C45.025 | Sezione 5 x 25 mm²
|  | m | 36.121
S60.C70 | Linea elettrica in cavo multipolare schermato con conduttori flessibili isolati in PVC di qualità R2 sotto guaina in PVC non propaganti l'incendio (CEI 20-14 e 20-22) sigla di designazione N07VC4-K, fornita e posto in opera. Sono compresi: l'installazione su tubazione o canale incassati o in vista; le giunzioni; i terminali. E' inoltre compreso quanto altro occorre per dare il lavoro finito. Sono escluse: le canalizzazioni; le scatole di derivazione; le opere murarie
S60.C70.002 | 2 conduttori da mm² 0,75 a mm² 2,5
|  | m | 3.1057
S60.C70.004 | 4 conduttori da mm² 0,75 a mm² 2,5
|  | m | 4.8175
S60.C70.006 | 6 conduttori da mm² 0,75 a mm² 2,5
|  | m | 7.4517
S60.C70.010 | 10 conduttori da mm² 0,75 a mm² 2,5
|  | m | 11.5927
S60.C80 | Cavo unipolare MT, sigla di designazione RG7H1OR/12-20kV, da utilizzare esclusivamente per collegamenti interni, fornito e posto in opera. Sono compresi: l'installazione su canalizzazione predisposta, le giunzioni, i terminali. E' inoltre compreso quanto altro occorre per dare il lavoro finito
S60.C80.025 | Cavo unipolare MT, sigla di designazione RG7H1OR/12-20kV, 1 x 25 mm²
|  | m | 53.5152
S60.C80.035 | Cavo unipolare MT, sigla di designazione RG7H1OR/12-20kV, 1 x 35 mm²
|  | m | 55.6575
S60.C80.050 | Cavo unipolare MT, sigla di designazione RG7H1OR/12-20kV, 1 x 50 mm²
|  | m | 61.9715
S60.C80.070 | Cavo unipolare MT, sigla di designazione RG7H1OR/12-20kV, 1 x 70 mm²
|  | m | 77.9103
S60.C80.095 | Cavo unipolare MT, sigla di designazione RG7H1OR/12-20kV, 1 x 95 mm²
|  | m | 85.7617
S60.E05 | Guaina metallica flessibile ricoperta in PVC autoestinguente grado di protezione minimo IP55 fornita e posta in opera. Sono compresi: i giunti non girevoli; i cavallotti. E' inoltre compreso quanto altro occorre per dare il lavoro finito
S60.E05.012 | raccordo girevole per tubo da mm 12
|  | cad | 3.157
S60.E05.015 | raccordo girevole per tubo da mm 15
|  | cad | 3.3722
S60.E05.016 | raccordi alta resistenza diametro interno mm 16
|  | m | 5.6273
S60.E05.020 | raccordo girevole per tubo da mm 20
|  | cad | 5.8527
S60.E05.025 | raccordo girevole per tubo da mm 25
|  | cad | 9.1225
S60.E05.032 | raccordi alta resistenza diametro interno mm 32
|  | m | 10.824
S60.E05.035 | raccordo girevole per tubo da mm 35
|  | cad | 15.4057
S60.E05.040 | raccordo girevole per tubo da mm 40
|  | cad | 23.247
S60.E10 | Tubazione flessibile in PVC autoestinguente serie pesante IMQ, costruita secondo le norme CEI EN 50086-1, CEI EN 50086-2-1, fornita e posta in opera da incassare sotto traccia o sotto pavimento o all'interno di intercapedini, escluse le opere murarie di scasso e di ripristino della muratura, inclusi gli oneri relativi al fissaggio sulla traccia aperta ed al collegamento alla scatola di derivazione. E' inoltre compreso quanto altro occorre per dare il lavoro finito
S60.E10.016 | diametro esterno mm 16
|  | m | 1.7732
S60.E10.020 | diametro esterno mm 20
|  | m | 2.46
S60.E10.025 | diametro esterno mm 25
|  | m | 2.8085
S60.E10.032 | diametro esterno mm 32
|  | m | 3.403
S60.E10.040 | diametro esterno mm 40
|  | m | 3.854
S60.E10.050 | diametro esterno mm 50
|  | m | 4.6945
S60.E10.063 | diametro esterno mm 63
|  | m | 5.4427
S60.E15 | Tubo rigido pesante in PVC piegabile a freddo costruito secondo le norme CEI 23.8.V2, fornito e posto in opera all'interno di controsoffitti, intercapedini o in vista, completo di giunzioni, curve e manicotti, cavallotti di fissaggio. E' inoltre compreso quanto altro occorre per dare il lavoro finito
S60.E15.016 | diametro esterno mm 16
|  | m | 4.3562
S60.E15.020 | diametro esterno mm 20
|  | m | 4.5305
S60.E15.025 | diametro esterno mm 25
|  | m | 5.0328
S60.E15.032 | diametro esterno mm 32
|  | m | 5.535
S60.E15.040 | diametro esterno mm 40
|  | m | 8.282
S60.E15.050 | diametro esterno mm 50
|  | m | 10.5062
S60.E20 | Tubo rigido filettabile in PVC autoestinguente, costruito secondo norme CEI EN 50086-1, CEI EN 50086-2-1, fornito e posto in opera. Sono compresi: i giunti, i raccordi e le curve, ad attacco rigido, atti a garantire un grado di protezione IP55; i cavallotti. E' inoltre compreso quanto altro occorre per dare il lavoro finito
S60.E20.016 | diametro esterno mm 16
|  | m | 7.4722
S60.E20.020 | diametro esterno mm 20
|  | m | 8.5075
S60.E20.025 | diametro esterno mm 25
|  | m | 9.922
S60.E20.032 | diametro esterno mm 32
|  | m | 11.5517
S60.E20.040 | diametro esterno mm 40
|  | m | 13.3352
S60.E20.050 | diametro esterno mm 50
|  | m | 15.5287
S60.E25 | Tubazione in PVC serie pesante per canalizzazione di linee di alimentazione elettrica, fornita e posta in opera su scavo predisposto ad una profondita' di circa cm 50 dal piano stradale o posata su cavedi, atta al tipo di posa. E' compreso quanto altro occorre per dare il lavoro finito
S60.E25.010 | Diametro esterno mm 40
|  | m | 4.8277
S60.E25.050 | Diametro esterno mm 50
|  | m | 5.207
S60.E25.063 | Diametro esterno mm 63
|  | m | 6.068
S60.E25.080 | Diametro esterno mm 80
|  | m | 6.5907
S60.E25.100 | Diametro esterno mm 100
|  | m | 7.1852
S60.E25.110 | Diametro esterno mm 110
|  | m | 8.651
S60.E25.125 | Diametro esterno mm 125
|  | m | 9.8297
S60.E25.140 | Diametro esterno mm 140
|  | m | 11.8285
S60.E25.160 | Diametro esterno mm 160
|  | m | 14.4935
S60.E25.200 | Diametro esterno mm 200
|  | m | 17.835
S60.E25.250 | Diametro esterno mm 250
|  | m | 23.2982
S60.E30 | Tubazione metallica rigida tipo elios zincato, filettabile, fornita e posta in opera in vista. Sono compresi: i raccordi, le curve ad attacco rapido e gli altri accessori atti a garantire un grado di protezione IP55; i sostegni. E' inoltre compreso quanto altro occorre per dare il lavoro finito
S60.E30.016 | Diametro esterno mm 16
|  | m | 8.569
S60.E30.020 | Diametro esterno mm 20
|  | m | 10.0757
S60.E30.025 | Diametro esterno mm 25
|  | m | 11.562
S60.E30.032 | Diametro esterno mm 32
|  | m | 13.407
S60.E30.040 | Diametro esterno mm 40
|  | m | 15.744
S60.E30.050 | Diametro esterno mm 50
|  | m | 18.6447
S60.E30.063 | Diametro esterno mm 63
|  | m | 30.8525
S60.E35 | Tubazione flessibile in polietilene a doppia parete, fornita e posta in opera, per canalizzazioni linee elettriche, marchio IMQ, resistenza allo schiacciamento 450 N con deformazione del diametro non superiore al 5%., caratteristiche tecniche CEI EN 50086-1-2-4, CEI 23-46, posato in opera su scavo predisposto con filo superiore del tubo posto ad una profondità non inferiore a cm 50 dal piano stradale. Sono compresi : i manicotti di giunzione; il fissaggio con malta cementizia ai pozzetti. E' inoltre compreso quanto altro occorre per dare il lavoro finito
S60.E35.050 | diametro esterno mm 50
|  | m | 5.248
S60.E35.063 | diametro esterno mm 63
|  | m | 5.699
S60.E35.075 | diametro esterno mm 75
|  | m | 6.2218
S60.E35.090 | diametro esterno mm 90
|  | m | 6.9495
S60.E35.110 | diametro esterno mm 110
|  | m | 8.0155
S60.E35.125 | diametro esterno mm 125
|  | m | 11.0085
S60.E35.140 | diametro esterno mm 140
|  | m | 12.9458
S60.E35.160 | diametro esterno mm 160
|  | m | 14.8932
S60.E35.200 | diametro esterno mm 200
|  | m | 24.6
S60.F10 | Canale multifunzionale a sezione rettangolare porta cavi e porta apparecchi in materiale plastico isolante anti urto, in colore bianco RAL9001 o RAL7030 o assimilabile. Fornito e posto in opera. Sono compresi: il coperchio asportabile; le giunzioni; i fissaggi in conformita' alle norme CEI 23.32, grado di protezione IP4X. E' inoltre compreso quanto altro occorre per dare il lavoro finito. Nelle misure di altezza per profondita' assimilabile a:
S60.F10.001 | elemento rettilineo mm 60x40
|  | m | 23.3392
S60.F10.002 | elemento rettilineo mm 80x40
|  | m | 27.757
S60.F10.003 | elemento rettilineo mm 100x40
|  | m | 30.012
S60.F10.004 | elemento rettilineo mm 120x40
|  | m | 34.0505
S60.F10.005 | elemento rettilineo mm 60x60
|  | m | 24.4155
S60.F10.006 | elemento rettilineo mm 80x60
|  | m | 30.012
S60.F10.007 | elemento rettilineo mm 100x60
|  | m | 34.2248
S60.F10.008 | elemento rettilineo mm 120x60
|  | m | 37.925
S60.F10.009 | elemento rettilineo mm 150x60
|  | m | 44.7822
S60.F10.010 | elemento rettilineo mm 100x80
|  | m | 40.8667
S60.F10.011 | elemento rettilineo mm 120x80
|  | m | 45.8892
S60.F10.012 | elemento rettilineo mm 150x80
|  | m | 54.0175
S60.F10.013 | elemento rettilineo mm 200x80
|  | m | 71.0325
S60.F10.014 | Canale multifunzionale a sezione rettangolare porta cavi e porta apparecchi in materiale plastico isolante anti urto, in colore bianco RAL9001 o RAL7030 o assimilabile. Fornito e posto in opera. Sono compresi: il coperchio asportabile; le giunzioni; i fissaggi in conformita' alle norme CEI 23.32, grado di protezione IP4X. E' inoltre compreso quanto altro occorre per dare il lavoro finito. Nelle misure di altezza per profondita' assimilabile a: Traversina di tenuta cavi h = mm 60
|  | cad | 3.9872
S60.F10.015 | traversina di tenuta cavi h = mm 80
|  | cad | 4.0795
S60.F10.016 | traversina di tenuta cavi h = mm 100
|  | cad | 5.8117
S60.F10.017 | traversina di tenuta cavi h = mm 120
|  | cad | 4.6227
S60.F10.018 | traversina di tenuta cavi h = mm 150
|  | cad | 4.8175
S60.F10.019 | traversina di tenuta cavi h = mm 200
|  | cad | 5.8835
S60.F10.020 | Canale multifunzionale a sezione rettangolare porta cavi e porta apparecchi in materiale plastico isolante anti urto, in colore bianco RAL9001 o RAL7030 o assimilabile. Fornito e posto in opera. Sono compresi: il coperchio asportabile; le giunzioni; i fissaggi in conformita' alle norme CEI 23.32, grado di protezione IP4X. E' inoltre compreso quanto altro occorre per dare il lavoro finito. Nelle misure di altezza per profondita' assimilabile a: Angolo interno o esterno mm 60x40
|  | cad | 12.874
S60.F10.021 | interno o esterno mm 80x40
|  | cad | 12.9765
S60.F10.022 | interno o esterno mm 100x40
|  | cad | 14.0835
S60.F10.023 | interno o esterno mm 120x40
|  | cad | 15.1597
S60.F10.024 | interno o esterno mm 60x60
|  | cad | 13.3455
S60.F10.025 | interno o esterno mm 80x60
|  | cad | 14.8215
S60.F10.026 | interno o esterno mm 100x60
|  | cad | 13.776
S60.F10.027 | interno o esterno mm 120x60
|  | cad | 15.8875
S60.F10.028 | angolo esterno mm 150x60
|  | cad | 43.501
S60.F10.029 | angolo interno mm 150x60
|  | cad | 41.0717
S60.F10.030 | angolo interno o esterno mm 100x80
|  | cad | 15.3545
S60.F10.031 | angolo interno o esterno mm 120x80
|  | cad | 16.3897
S60.F10.032 | angolo esterno mm 150x80
|  | cad | 44.3927
S60.F10.033 | Canale multifunzionale a sezione rettangolare porta cavi e porta apparecchi in materiale plastico isolante anti urto, in colore bianco RAL9001 o RAL7030 o assimilabile. Fornito e posto in opera. Sono compresi: il coperchio asportabile; le giunzioni; i fissaggi in conformita' alle norme CEI 23.32, grado di protezione IP4X. E' inoltre compreso quanto altro occorre per dare il lavoro finito. Nelle misure di altezza per profondita' assimilabile a: Angolo interno mm 150x80
|  | cad | 42.3735
S60.F10.034 | angolo esterno mm 200x80
|  | cad | 46.248
S60.F10.035 | angolo interno mm 200x80
|  | cad | 44.3927
S60.F10.036 | angolo piano o derivazione mm 60x40
|  | cad | 12.3615
S60.F10.037 | Canale multifunzionale a sezione rettangolare porta cavi e porta apparecchi in materiale plastico isolante anti urto, in colore bianco RAL9001 o RAL7030 o assimilabile. Fornito e posto in opera. Sono compresi: il coperchio asportabile; le giunzioni; i fissaggi in conformita' alle norme CEI 23.32, grado di protezione IP4X. E' inoltre compreso quanto altro occorre per dare il lavoro finito. Nelle misure di altezza per profondita' assimilabile a: Angolo piano o derivazione mm 80x40
|  | cad | 12.5767
S60.F10.038 | angolo piano o derivazione mm 100x40
|  | cad | 15.1597
S60.F10.039 | angolo piano o derivazione mm 120x40
|  | cad | 16.0515
S60.F10.040 | angolo piano o derivazione mm 60x40
|  | cad | 12.874
S60.F10.041 | angolo piano o derivazione mm 80x40
|  | cad | 13.5197
S60.F10.042 | angolo piano o derivazione mm 100x46
|  | cad | 15.8875
S60.F10.043 | angolo piano o derivazione mm 120x60
|  | cad | 16.8612
S60.F10.044 | angolo piano mm 150x60
|  | cad | 49.733
S60.F10.045 | Canale multifunzionale a sezione rettangolare porta cavi e porta apparecchi in materiale plastico isolante anti urto, in colore bianco RAL9001 o RAL7030 o assimilabile. Fornito e posto in opera. Sono compresi: il coperchio asportabile; le giunzioni; i fissaggi in conformita' alle norme CEI 23.32, grado di protezione IP4X. E' inoltre compreso quanto altro occorre per dare il lavoro finito. Nelle misure di altezza per profondita' assimilabile a: Derivazione mm 150x60
|  | cad | 69.2387
S60.F10.046 | angolo piano o derivazione mm 100x80
|  | cad | 17.6505
S60.F10.047 | angolo piano o derivazione mm 120x80
|  | cad | 18.8702
S60.F10.048
|  | cad | 54.0175
S60.F10.049 | sezione rettangolare derivazione mm 150x80
|  | cad | 73.2465
S60.F10.050 | sezione rettangolare angolo piano o derivazione mm 200x80
|  | cad | 57.933
S60.F10.052 | Canale multifunzionale a sezione rettangolare porta cavi e porta apparecchi in materiale plastico isolante anti urto, in colore bianco RAL9001 o RAL7030 o assimilabile. Fornito e posto in opera. Sono compresi: il coperchio asportabile; le giunzioni; i fissaggi in conformita' alle norme CEI 23.32, grado di protezione IP4X. E' inoltre compreso quanto altro occorre per dare il lavoro finito. Nelle misure di altezza per profondita' assimilabile a: Scatola di derivazione h: mm 100
|  | cad | 29.4072
S60.F10.053 | scatola derivazione h: mm 120
|  | cad | 63.2425
S60.F10.054 | Canale multifunzionale a sezione rettangolare porta cavi e porta apparecchi in materiale plastico isolante anti urto, in colore bianco RAL9001 o RAL7030 o assimilabile. Fornito e posto in opera. Sono compresi: il coperchio asportabile; le giunzioni; i fissaggi in conformita' alle norme CEI 23.32, grado di protezione IP4X. E' inoltre compreso quanto altro occorre per dare il lavoro finito. Nelle misure di altezza per profondita' assimilabile a: Separatore mm 40
|  | cad | 5.1762
S60.F10.055 | porta cavi separatore mm 60
|  | cad | 6.7547
S60.F10.056 | porta cavi separatore mm 80
|  | cad | 8.9585
S60.F10.057 | Canale multifunzionale a sezione rettangolare porta cavi e porta apparecchi in materiale plastico isolante anti urto, in colore bianco RAL9001 o RAL7030 o assimilabile. Fornito e posto in opera. Sono compresi: il coperchio asportabile; le giunzioni; i fissaggi in conformita' alle norme CEI 23.32, grado di protezione IP4X. E' inoltre compreso quanto altro occorre per dare il lavoro finito. Nelle misure di altezza per profondita' assimilabile a: Elementi rettilinei con guide di aggancio mm 100x40
|  | m | 32.9025
S60.F10.058 | elementi rettilinei con guide di aggancio mm120x40
|  | m | 37.925
S60.F10.059 | elementi rettilinei con guide di aggancio mm120x60
|  | m | 42.9167
S60.F10.060 | elementi rettilinei con guide di aggancio mm 150x60
|  | m | 47.929
S60.F10.061 | elementi rettilinei con guide di aggancio mm 200x60
|  | m | 59.3987
S60.F15 | Minicanale in materiale plastico antiurto e autoestinguente con grado IP40, installabile sia a parete che a soffitto, fornito e posto in opera. Sono compresi: gli accessori per le giunzioni ed i fissaggi ed il coperchio avvolgente, nelle misure assimilabili alla dimensione riportata nella sottovoce (altezza per profondita'). E' inoltre compreso quanto altro occorre per dare il lavoro finito
S60.F15.001 | in materiale plastico antiurto autoestinguente 20x10 mm
|  | m | 16.6562
S60.F15.002 | in materiale plastico antiurto 20x10 mm con setto separatore
|  | m | 16.8612
S60.F15.003 | in materiale plastico antiurto autoestinguente 30x10 mm
|  | m | 17.589
S60.F15.004 | in materiale plastico antiurto 30x10 mm con setto separatore
|  | m | 18.3372
S60.F15.005 | in materiale plastico antiurto autoestinguente 15x17 mm
|  | m | 17.015
S60.F15.006 | in materiale plastico antiurto 25/30 x 17 mm
|  | m | 17.7632
S60.F15.007 | in materiale plastico antiurto 40x17 mm con setto separatore
|  | m | 20.3257
S60.F15.008 | in materiale plastico antiurto 60x17 mm con due setti separatori
|  | m | 25.7172
S60.F15.009 | Minicanale in materiale plastico antiurto e autoestinguente con grado IP40, installabile sia a parete che a soffitto, fornito e posto in opera. Sono compresi: gli accessori per le giunzioni ed i fissaggi ed il coperchio avvolgente, nelle misure assimilabili alla dimensione riportata nella sottovoce (altezza per profondita'). E' inoltre compreso quanto altro occorre per dare il lavoro finito. Angolo, giunto o derivazione 20x10
|  | cad | 5.5452
S60.F15.010 | in materiale plastico scatola di derivazione per profondita' mm 10
|  | cad | 7.8002
S60.F15.011 | Minicanale in materiale plastico antiurto e autoestinguente con grado IP40, installabile sia a parete che a soffitto, fornito e posto in opera. Sono compresi: gli accessori per le giunzioni ed i fissaggi ed il coperchio avvolgente, nelle misure assimilabili alla dimensione riportata nella sottovoce (altezza per profondita'). E' inoltre compreso quanto altro occorre per dare il lavoro finito. Angolo mm 15x17
|  | cad | 6.1295
S60.F15.012 | in materiale plastico angolo mm 25/30x17
|  | cad | 6.2218
S60.F15.013 | in materiale plastico angolo mm 40x17
|  | cad | 6.3242
S60.F15.015 | in materiale plastico scatola di derivazione per profondita' mm 20x10
|  | cad | 11.644
S60.F20 | Canale metallico zincato realizzato in lamiera zincata provvisto di coperchio, atto alla posa di cavi, fornito e posto in opera. Sono compresi: le giunzioni; le curve; i coperchi; la presa di terra; le testate; le staffe di ancoraggio a parete o soffitto, in esecuzione IP40 con altezza minima mm 75. E' inoltre compreso quanto altro occorre per dare il lavoro finito
S60.F20.001 | in lamiera elemento rettilineo larghezza mm 100
|  | m | 21.361
S60.F20.002 | in lamiera elemento rettilineo larghezza mm 150
|  | m | 23.4622
S60.F20.003 | in lamiera elemento rettilineo larghezza mm 200
|  | m | 26.1067
S60.F20.004 | in lamiera elemento rettilineo larghezza mm 300
|  | m | 31.0062
S60.F20.005 | Canale metallico zincato realizzato in lamiera zincata provvisto di coperchio, atto alla posa di cavi, fornito e posto in opera. Sono compresi: le giunzioni; le curve; i coperchi; la presa di terra; le testate; le staffe di ancoraggio a parete o soffitto, in esecuzione IP40 con altezza minima mm 75. E' inoltre compreso quanto altro occorre per dare il lavoro finito. Curve di larghezza assimilabile a mm 100
|  | cad | 14.924
S60.F20.006 | in lamiera curve di larghezza mm 150
|  | cad | 17.63
S60.F20.007 | in lamiera curve di larghezza mm 200
|  | cad | 19.6698
S60.F20.008 | in lamiera curve di larghezza mm 300
|  | cad | 24.4155
S60.F20.009 | Canale metallico zincato realizzato in lamiera zincata provvisto di coperchio, atto alla posa di cavi, fornito e posto in opera. Sono compresi: le giunzioni; le curve; i coperchi; la presa di terra; le testate; le staffe di ancoraggio a parete o soffitto, in esecuzione IP40 con altezza minima mm 75. E' inoltre compreso quanto altro occorre per dare il lavoro finito. Derivazioni a T larghezza assimilabile a mm 100
|  | cad | 23.1342
S60.F20.010 | in lamiera derivazioni a T larghezza mm 150
|  | cad | 25.7787
S60.F20.011 | in lamiera derivazioni a Tlarghezza mm 200
|  | cad | 27.8082
S60.F20.012 | in lamiera derivazioni a Tlarghezza mm 300
|  | cad | 33.907
S60.F20.013 | in lamiera derivazioni a croce larghezza mm 100
|  | cad | 24.2207
S60.F20.014 | in lamiera derivazioni a croce larghezza mm 150
|  | cad | 26.3835
S60.F20.015 | in lamiera derivazioni a croce larghezza mm 200
|  | cad | 34.9423
S60.F20.016 | in lamiera zincata derivazioni croce larghezza mm 300
|  | cad | 40.016
S60.F20.017 | Canale metallico zincato realizzato in lamiera zincata provvisto di coperchio, atto alla posa di cavi, fornito e posto in opera. Sono compresi: le giunzioni; le curve; i coperchi; la presa di terra; le testate; le staffe di ancoraggio a parete o soffitto, in esecuzione IP40 con altezza minima mm 75. E' inoltre compreso quanto altro occorre per dare il lavoro finito. Riduzione da mm 150 a mm 100
|  | cad | 17.7735
S60.F20.018 | riduzione da mm 200 a mm 150
|  | cad | 20.623
S60.F20.019 | riduzione da mm 300 a mm 200
|  | cad | 23.4622
S60.F25 | Incremento per canale metallico zincato per elevare il grado di protezione a IP44, posto in opera. Sono compresi: le giunzioni; le guarnizioni; le testate, etc., per rendere il canale con le caratteristiche previste. E' inoltre compreso quanto altro occorre per dare il lavoro finito. Per ogni elemento rettilineo di m 1,00 o accessorio (curve, derivazione, etc.)
S60.F25.100 | larghezza minima mm 100
|  | cad | 7.8105
S60.F25.150 | larghezza minima mm 150
|  | cad | 9.225
S60.F25.200 | larghezza minima mm 200
|  | cad | 10.3012
S60.F25.300 | larghezza minima mm 300
|  | cad | 11.7362
S60.F30 | Canale metallico realizzato in lamiera verniciata a smalto, provvisto di coperchio, atto alla posa di cavi. Fornito e posto in opera. Sono compresi: le giunzioni; le curve; i coperchi; le prese di terra; le testate; le staffe di di ancoraggio a parete o soffitto, in esecuzione IP40 con altezza minima mm 75. E' inoltre compreso quanto altro occorre per dare il lavoro finito
S60.F30.001 | in lamiera verniciata rettilineo di larghezza mm 100
|  | m | 22.9292
S60.F30.002 | in lamiera verniciata rettilineo di larghezza mm 150
|  | m | 25.994
S60.F30.003 | in lamiera verniciata rettilineo di larghezza mm 200
|  | m | 29.5815
S60.F30.005 | Canale metallico realizzato in lamiera verniciata a smalto, provvisto di coperchio, atto alla posa di cavi. Fornito e posto in opera. Sono compresi: le giunzioni; le curve; i coperchi; le prese di terra; le testate; le staffe di di ancoraggio a parete o soffitto, in esecuzione IP40 con altezza minima mm 75. E' inoltre compreso quanto altro occorre per dare il lavoro finito. Curve di larghezza assimilabile a mm 100
|  | cad | 17.3122
S60.F30.006 | in lamiera verniciata curve di larghezza mm 150
|  | cad | 22.0478
S60.F30.007 | in lamiera verniciata curve di larghezza mm 200
|  | cad | 23.4007
S60.F30.008 | in lamiera verniciata curve di larghezza mm 300
|  | cad | 29.8377
S60.F30.009 | Canale metallico realizzato in lamiera verniciata a smalto, provvisto di coperchio, atto alla posa di cavi. Fornito e posto in opera. Sono compresi: le giunzioni; le curve; i coperchi; le prese di terra; le testate; le staffe di di ancoraggio a parete o soffitto, in esecuzione IP40 con altezza minima mm 75. E' inoltre compreso quanto altro occorre per dare il lavoro finito. Derivazioni a T larghezza assimilabile a mm 100
|  | cad | 25.6352
S60.F30.010 | in lamiera verniciata derivazioni a T larghezza mm 150
|  | cad | 27.388
S60.F30.011 | in lamiera verniciata derivazioni a T larghezza mm 200
|  | cad | 31.3342
S60.F30.012 | in lamiera verniciata derivazioni a T larghezza mm 300
|  | cad | 39.1447
S60.F30.013 | in lamiera verniciata derivazioni a croce larghezza mm 100
|  | cad | 34.8807
S60.F30.014 | in lamiera verniciata derivazioni a croce larghezza mm 150
|  | cad | 37.72
S60.F30.015 | in lamiera verniciata derivazioni a croce larghezza mm 200
|  | cad | 39.8827
S60.F30.016 | in lamiera verniciata derivazioni a croce larghezza mm 300
|  | cad | 47.0065
S60.F30.017 | in lamiera verniciata riduzione da mm 150 a mm 100
|  | cad | 23.8825
S60.F35 | Incremento per canale metallico verniciato a smalto con grado di protezione IP44 per elevare il grado di protezione del canale fino a IP44, posto in opera. Sono compresi: le giunzioni; le guarnizioni; le testate, etc., per rendere il canale con le caratteristiche previste. E' inoltre compreso quanto altro occorre per dare il lavoro finito. Per ogni elemento rettilineo di m 1,00 o accessorio (curve, derivazione, etc.)
S60.F35.100 | larghezza minima mm 100
|  | cad | 9.6248
S60.F35.150 | larghezza minima mm 150
|  | cad | 11.0597
S60.F35.200 | larghezza minima mm 200
|  | cad | 11.7362
S60.F35.300 | larghezza minima mm 300
|  | cad | 14.924
S60.F50 | Passerella portacavi asolata in acciaio zincato realizzata in lamiera di acciaio asolata, piegata di altezza laterale minima pari a mm 40 per sostegno di cavi, di spessore minimo pari a mm 1,5 per larghezza max mm 150 e mm 2 per misure superiori. Fornita e posta in opera senza coperchio. Sono compresi: i fissaggi; le giunzioni; le staffe a mensola o a sospensione. E' inoltre compreso quanto altro occorre per dare il lavoro finito tenuto conto dei carichi sopportabili
S60.F50.005 | di larghezza minima assimilabile a mm 300 altezza mm 65
|  | m | 26.8652
S60.F50.006 | curve di larghezza minima assimilabile a mm 50
|  | cad | 10.1782
S60.F50.007 | curve di larghezza minima assimilabile a mm 100
|  | cad | 10.7727
S60.F50.008 | curve di larghezza minima assimilabile a mm 150
|  | cad | 11.398
S60.F50.009 | curve di larghezza minima assimilabile a mm 200
|  | cad | 12.341
S60.F50.010 | curve di larghezza minima assimilabile a mm 300 altezza mm 65
|  | cad | 14.801
S60.F50.011 | Passerella portacavi asolata in acciaio zincato realizzata in lamiera di acciaio asolata, piegata di altezza laterale minima pari a mm 40 per sostegno di cavi, di spessore minimo pari a mm 1,5 per larghezza max mm 150 e mm 2 per misure superiori. Fornita e posta in opera senza coperchio. Sono compresi: i fissaggi; le giunzioni; le staffe a mensola o a sospensione. E' inoltre compreso quanto altro occorre per dare il lavoro finito tenuto conto dei carichi sopportabili. Derivazioni a T larghezza minima assimilabile a mm 50
|  | cad | 14.2475
S60.F50.012 | Derivazioni a T larghezza minima assimilabile a mm 100
|  | cad | 15.3237
S60.F50.013 | Derivazioni a T larghezza minima mm 150
|  | cad | 16.277
S60.F50.014 | Derivazioni a T larghezza minima assimilabile a mm 200
|  | cad | 17.2507
S60.F50.015 | Derivazioni a T larghezza minima assimilabile a mm 300 altezza mm 65
|  | cad | 19.6698
S60.F50.016 | Derivazioni a croce larghezza minima assimilabile a mm 50
|  | cad | 21.033
S60.F50.017 | Derivazioni a croce larghezza minima assimilabile a mm 100
|  | cad | 22.1092
S60.F50.018 | Derivazioni a croce larghezza minima assimilabile a mm 150
|  | cad | 23.4622
S60.F50.019 | Derivazioni a croce larghezza minima assimilabile a mm 200
|  | cad | 24.2207
S60.F50.020 | Derivazioni a croce larghezza minima assimilabile a mm 300 altezza mm 65
|  | cad | 27.4802
S60.F50.021 | Riduzione da mm 100 a mm 50
|  | cad | 7.8105
S60.F50.022 | Riduzione da mm 150 a mm 100
|  | cad | 8.1282
S60.F50.023 | Riduzione da mm 200 a mm 150
|  | cad | 8.5587
S60.F50.050 | Passerella portacavi asolata in acciaio zincato realizzata in lamiera di acciaio asolata, piegata di altezza laterale minima pari a mm 40 per sostegno di cavi, di spessore minimo pari a mm 1,5 per larghezza max mm 150 e mm 2 per misure superiori. Fornita e posta in opera senza coperchio. Sono compresi: i fissaggi; le giunzioni; le staffe a mensola o a sospensione. E' inoltre compreso quanto altro occorre per dare il lavoro finito tenuto conto dei carichi sopportabili. Elemento rettilineo di larghezza minima assimilabile a mm 50
|  | m | 13.5812
S60.F50.100 | Elemento rettilineo di larghezza minima assimilabile a mm 100
|  | m | 16.072
S60.F50.150 | Elemento rettilineo di larghezza minima assimilabile a mm 150
|  | m | 17.63
S60.F50.200 | Elemento rettilineo di larghezza minima assimilabile a mm 200
|  | m | 19.8132
S60.F65 | Scatola di derivazione in plastica da incasso, fornita e posta in opera con coperchio a vista incluse le opere murarie per il fissaggio su forati o mattoni. E' inoltre compreso quanto altro occorre per dare il lavoro finito
S60.F65.001 | dimensioni mm 92x92x45
|  | cad | 12.1462
S60.F65.002 | dimensioni mm 118x96x50
|  | cad | 15.047
S60.F65.003 | dimensioni mm 118x96x70
|  | cad | 18.0195
S60.F65.004 | dimensioni mm 152x98x70
|  | cad | 20.8588
S60.F65.005 | dimensioni mm 160x130x70
|  | cad | 25.8505
S60.F65.006 | dimensioni mm 196x152x70
|  | cad | 29.561
S60.F65.007 | dimensioni mm 294x152x70
|  | cad | 35.1575
S60.F65.008 | dimensioni mm 392x152x70
|  | cad | 40.4772
S60.F70 | Scatola di derivazione stagna IP55 in PVC autoestinguente, con pareti lisce o passacavi, comunque completa di raccordi per garantire il grado di protezione. Fornita e posta in opera in vista completa di ogni accessorio. E' inoltre compreso quanto altro occorre per dare il lavoro finito
S60.F70.001 | Misure assimilabili a mm 100x100x50
|  | cad | 15.4467
S60.F70.002 | Misure assimilabili a mm 120x80x50
|  | cad | 15.7132
S60.F70.003 | Misure assimilabili a mm 150x110x70
|  | cad | 19.8235
S60.F70.004 | Misure assimilabili a mm 190x140x70
|  | cad | 30.627
S60.F70.005 | Misure assimilabili a mm 240x190x90
|  | cad | 47.1705
S60.F70.006 | Misure assimilabili a mm 300x320x120
|  | cad | 58.6402
S60.F70.007 | Misure assimilabili a mm 380x300x120
|  | cad | 70.3355
S60.F75 | Incremento per incasso scatola stagna, a compenso delle opere murarie per l'incasso delle scatole IP55. E' compreso quanto occorre per dare il lavoro finito
S60.F75.001 | Per scatole con lato max mm 200
|  | cad | 31.1087
S60.F75.002 | Per scatole con lato superiore a mm 200
|  | cad | 62.1355
S60.F80 | Scatola di derivazione in silumin fuso con pareti chiuse IP55, fornita e posta in opera in vista o ad incasso, comprese le opere murarie, aventi spessore delle pareti min. pari a mm 2. E' inoltre compreso quanto altro occorre per dare il lavoro finito
S60.F80.001 | Dimensioni interne assimilabili a mm 90x90x50
|  | cad | 44.4235
S60.F80.002 | Dimensioni interne assimilabili a mm 130x105x50
|  | cad | 54.3865
S60.F80.003 | Dimensioni interne assimilabili a mm 155x130x55
|  | cad | 64.0113
S60.F80.004 | Dimensioni interne assimilabili a mm 180x155x70
|  | cad | 85.485
S60.F80.005 | Dimensioni interne assimilabili a mm 240x205x80
|  | cad | 155.39
S60.F80.006 | Dimensioni interne assimilabili a mm 300x245x110
|  | cad | 233.1157
S60.F80.007 | Dimensioni interne assimilabili a mm 390x300x140
|  | cad | 427.7017
S60.F85 | Cassetta di derivazione ottagonale, realizzata in lega di alluminio o in vetroresina per essere installata a parete, completa di pressacavi in PVC, grado di protezione IP54, fornita e posta in opera. E' compreso quanto altro occorre per dare il lavoro finito
S60.F85.007 | Misura assimilabile a mm 70x70x45
|  | cad | 92.5165
S60.F85.008 | Misura assimilabile a mm 80x80x45
|  | cad | 110.9767
S60.F85.012 | Misura assimilabile a mm 120x120x50
|  | cad | 129.5087
S60.F85.015 | Misura assimilabile a mm 150x150x65
|  | cad | 147.9587
S60.F85.016 | Cassetta di derivazione in lega di alluminio di forma quadrata completa di raccordi a cono o portine, fornita e posta in opera, fissata al muro nelle misure assimilabili a mm 160x160x65, con grado di protezione min. IP54. E' compreso quanto altro occorre per dare il lavoro finito. Vuota. Cassetta di derivazione in lega di alluminio mm 160x160x65 vuota
|  | cad | 147.9587
S60.F85.107 | Cassetta di derivazione ottagonale con morsetteria realizzata in lega di alluminio o in vetroresina per essere installata a parete completa di morsetteria nodale, fornita e posta in opera comprensiva dei collegamenti elettrici. E' compreso quanto altro occorre per dare il lavoro finito. Misura assimilabile a mm 70x70x45
|  | cad | 147.9587
S60.F85.108 | Misura assimilabile a mm 80x80x45
|  | cad | 166.4805
S60.F85.112 | Misura assimilabile a mm 120x120x50
|  | cad | 184.951
S60.F85.115 | Misura assimilabile a mm 150x150x65
|  | cad | 222.0047
S60.F85.116 | Cassetta di derivazione in lega di alluminio di forma quadrata completa di raccordi a cono o portine, fornita e posta in opera, fissata al muro nelle misure assimilabili a mm 160x160x65, con grado di protezione min. IP54. E' compreso quanto altro occorre per dare il lavoro finito. Cassetta di derivazione in lega di alluminio mm 160x160x65 con morsettiera
|  | cad | 258.997
S60.F85.200 | Cassetta di derivazione in lega di alluminio oin vetroresina di forma quadrata completa di raccordi a cono o portine, fornita e posta in opera, fissata al muro nelle misure assimilabili a mm 200x200x75, con grado di protezione min. IP54. E' compreso quanto altro occorre per dare il lavoro finito. Cassetta di derivazione in lega di alluminio mm 200x200x75 con morsettiera
|  | cad | 351.452
S60.F90.006 | Corda in acciaio da utilizzare come sostegno di cavi in posa aerea, avente diametro pari a mm 6; posta in opera fissata a parete o per attraversamenti, completa di ogni accessorio per il suo fissaggio e per la graffettatura del cavo da sostenere. E' inoltre compreso quanto altro occorre per dare il lavoro finito. Corda in acciaio a sostegno di cavi in posa aerea diametro pari a mm 6
|  | m | 10.1167
S60.G00 | Interruttore automatico magnetotermico, caratteristica C, potere di interruzione 6KA, norme CEI EN 60898, CEI 60947-2. fornito e posto in opera su modulo DIN. Sono compresi: la quota di cablaggio; gli accessori da inserire all'interno del quadro. E' inoltre compreso quanto altro occorre per dare il lavoro finito. E' esclusa la quota di carpenteria
S60.G00.100 | interruzione 6KA unipolare fino a 8A
|  | cad | 23.9542
S60.G00.110 | interruzione 6KA unipolare da 10A a 32A
|  | cad | 22.0272
S60.G00.120 | interruzione 6KA unipolare da 40A a 63A
|  | cad | 26.527
S60.G00.130 | interruzione 6KA unipolare+N.A. fino a 8A
|  | cad | 44.034
S60.G00.140 | interruzione 6KA unipolare+N.A. da 10A a 32A
|  | cad | 40.139
S60.G00.150 | interruzione 6KA unipolare+N.A. da 40A a 63A
|  | cad | 49.2
S60.G00.200 | interruzione 6KA bipolare fino a 8A
|  | cad | 50.5018
S60.G00.210 | interruzione 6KA bipolare da 10A a 32A
|  | cad | 44.6797
S60.G00.220 | interruzione 6KA bipolare da 40A a 63A
|  | cad | 55.0425
S60.G00.300 | interruzione 6KA tripolare fino a 8A
|  | cad | 74.4663
S60.G00.310 | interruzione 6KA tripolare da 10A a 32A
|  | cad | 69.2797
S60.G00.320 | interruzione 6KA tripolare da 40A a 63A
|  | cad | 84.8187
S60.G00.400 | interruzione 6KA quadripolare fino a 8A
|  | cad | 99.712
S60.G00.410 | interruzione 6KA quadripolare da 10A a 32A
|  | cad | 85.4645
S60.G00.420 | interruzione 6KA quadripolare da 40A a 63A
|  | cad | 107.4917
S60.G05 | Interruttore automatico magnetotermico, caratteristica C con potere di interruzione 10 kA, norme CEI EN 60898 CEI 60947-2. Fornito e posto in opera su modulo DIN. Sono compresi: la quota di cablaggio; gli accessori da inserire all'interno del quadro. E' inoltre compreso quanto altro occorre per dare il lavoro finito. E' esclusa la quota di carpenteria
S60.G05.100 | interruzione 10 kA unipolare fino a 8A
|  | cad | 26.527
S60.G05.110 | interruzione 10 kA unipolare da 10A a 32A
|  | cad | 23.9542
S60.G05.120 | interruzione 10 kA unipolare da 40A a 63A
|  | cad | 29.7865
S60.G05.130 | interruzione 10 kA unipolare+N.A. fino a 8A
|  | cad | 49.8662
S60.G05.140 | interruzione 10 kA unipolare+N.A. da 10A a 32A
|  | cad | 44.034
S60.G05.150 | interruzione 10 kA unipolare+N.A. da 40A a 63A
|  | cad | 53.751
S60.G05.200 | interruzione 10 kA bipolare fino a 8A
|  | cad | 53.751
S60.G05.210 | interruzione 10 kA bipolare da 10A a 32A
|  | cad | 47.9085
S60.G05.220 | interruzione 10 kA bipolare da 40A a 63A
|  | cad | 58.2712
S60.G05.300 | interruzione 10 kA tripolare fino a 8A
|  | cad | 82.8918
S60.G05.310 | interruzione 10 kA tripolare da 10A a 32A
|  | cad | 76.4035
S60.G05.320 | interruzione 10 kA tripolare da 40A a 63A
|  | cad | 93.234
S60.G05.400 | interruzione 10 kA quadripolare fino a 8A
|  | cad | 108.773
S60.G05.410 | interruzione 10 kA quadripolare da 10A a 32A
|  | cad | 98.4205
S60.G05.420 | interruzione 10 kA quadripolare da 40A a 63A
|  | cad | 123.0307
S60.G25 | Interruttore automatico magnetotermico in custodia isolante, con sganciatori magnetotermici standard o con relè' a microprocessore con funzione di sovraccarico e corto circuito regolabile (elettronico), in esecuzione fissa, con potere di interruzione a 380V da 35KA a 65KA, fornito e posto in opera. Sono compresi: gli accessori; il montaggio. E' inoltre compreso quanto altro occorre per dare il lavoro finito. E' esclusa la quota di carpenteria.
S60.G25.300 | tripolare In: 100A Icc: 35KA standard
|  | cad | 372.9462
S60.G25.305 | tetrapolare In: 100A Icc: 35KA standard
|  | cad | 446.2235
S60.G25.310 | tripolare In: 100A Icc: 35KA elettronico
|  | cad | 599.379
S60.G25.315 | tetrapolare In: 100A Icc: 35KA elettronico
|  | cad | 732.588
S60.G25.320 | tripolare In: 100A Icc: 65KA elettronico
|  | cad | 839.803
S60.G25.325 | tetrapolare In: 100A Icc: 65KA elettronico
|  | cad | 1006.9805
S60.G25.330 | tripolare In: 160A Icc: 35KA standard
|  | cad | 526.1427
S60.G25.335 | tetrapolare In: 160A Icc: 35KA standard
|  | cad | 652.679
S60.G25.340 | tripolare In: 160A Icc: 35KA elettronico
|  | cad | 705.938
S60.G25.345 | tetrapolare In: 160A Icc: 35KA elettronico
|  | cad | 839.1675
S60.G25.350 | tripolare In: 160A Icc: 65KA elettronico
|  | cad | 872.4492
S60.G25.355 | tetrapolare In: 160A Icc: 65KA elettronico
|  | cad | 1078.8842
S60.G25.360 | tripolare In: 250A Icc: 35KA standard
|  | cad | 685.971
S60.G25.365 | tetrapolare In: 250A Icc: 35KA standard
|  | cad | 825.8322
S60.G25.370 | tripolare In: 250A Icc: 35KA elettronico
|  | cad | 812.4867
S60.G25.375 | tetrapolare In: 250A Icc: 35KA elettronico
|  | cad | 998.9957
S60.G25.380 | tripolare In: 250A Icc: 65KA elettronico
|  | cad | 978.998
S60.G25.385 | tetrapolare In: 250A Icc: 65KA elettronico
|  | cad | 1188.7847
S60.G25.390 | tetrapolare In: 400A Icc: 35KA elettronico
|  | cad | 1531.76
S60.G25.395 | tetrapolare In: 400A Icc: 65KA elettronico
|  | cad | 1698.2712
S60.G25.400 | tetrapolare In: 630A Icc: 35KA elettronico
|  | cad | 2330.9525
S60.G25.405 | tetrapolare In: 630A Icc: 65KA elettronico
|  | cad | 2584.025
S60.G25.410 | tetrapolare In: 800A Icc: 35KA elettronico
|  | cad | 2863.7475
S60.G25.415 | tetrapolare In: 800A Icc: 65KA elettronico
|  | cad | 3110.1472
S60.G25.420 | tetrapolare In: 1250A Icc: 50KA elettronico
|  | cad | 3629.6172
S60.G25.425 | tetrapolare In: 1600A Icc: 50KA elettronico
|  | cad | 4109.143
S60.G60 | Carpenteria per quadro elettrico in lamiera metallica verniciata a fuoco spessore min. 12/10, IP 4X costituita da elementi componibili preforati o chiusi, barrature di sostegno per le apparecchiature, sportello in vetro o in lamiera provvisto di serratura con chiave, pannelli, zoccolo. E' compreso quanto altro occorre per dare l'opera finita
S60.G60.101 | mm 400x400
|  | cad | 280.5835
S60.G60.102 | mm 400x600
|  | cad | 336.7125
S60.G60.103 | mm 400x800
|  | cad | 384.8055
S60.G60.104 | mm 600x600
|  | cad | 368.7642
S60.G60.105 | mm 600x800
|  | cad | 460.9527
S60.G60.106 | mm 600x1000
|  | cad | 513.0535
S60.G60.107 | mm 600x1200
|  | cad | 597.2367
S60.G60.108 | mm 400x1000
|  | cad | 460.9527
S60.G60.109 | mm 600x1400
cad
S60.I04 | Illuminatore da incasso con corpo in lamiera in acciaio stampato di sezione circolare a norme IEC 598 CEI 31- 21, installabile su superfici normalmente infiammabili, completo di cablaggio induttivo o elettronico lampada fluorescente compatta, grado di protezione min. IP43. Fornito e posto in opera anche con schermo opale, grigliato o DARK1. E' inoltre compreso quanto altro occorre per dare il lavoro finito
S60.I04.018 | potenza 2x18W attacco 2G11
|  | cad | 115.62
S60.I04.026 | potenza 2x26W attacco G2Gd-3
|  | cad | 142.598
S60.I05 | Illuminatore da incasso con corpo in lamiera in acciaio stampato di sezione circolare a norme IEC 598 CEI 31- 21, installabile su superfici normalmente infiammabili, completo di cablaggio induttivo o elettronico lampada fluorescente compatta, grado di protezione min. IP43. Fornito e posto in opera anche con schermo opale, grigliato o DARK1. E' inoltre compreso quanto altro occorre per dare il lavoro finito
S60.I05.027 | incremento per diffusore
|  | cad | 30.832
S60.I05.028 | incremento per cablaggio elettronico su lampade 26W
|  | cad | 57.7997
S60.I06 | Illuminatore industriale con corpo in pressofusione di alluminio, riflettore prismatizzato in alluminio e diffusore in cristallo o policarbonato con parabola concentrante o diffondente, grado di protezione IP65, con lampade a Mercurio Bulbo Fluorescente (MBF) o Sodio Alta Pressione (SAP) o Ioduri metallici (JM), fornito e posto in opera. Sono compresi: l'accenditore; la lampada; i condensatori di rifasamento; la staffa di fissaggio. E' incluso quanto altro occorre per dare l'opera finita
S60.I06.025 | lampada MBF 250W
|  | cad | 292.904
S60.I06.040 | lampada MBF 400W
|  | cad | 304.466
S60.I06.125 | lampada SAP 250W
|  | cad | 346.8702
S60.I06.140 | lampada SAP 400W
|  | cad | 373.8483
S60.I06.225 | lampada JM 250W
|  | cad | 346.8702
S60.I06.240 | lampada JM 400W
|  | cad | 377.692
S60.I07.000 | Illuminatore industriale con corpo in pressofusione di alluminio, riflettore prismatizzato in alluminio e diffusore in cristallo o policarbonato con parabola concentrante o diffondente, grado di protezione IP65, con lampade a Mercu- rio Bulbo Fluorescente (MBF) o Sodio Alta Pressione (SAP) o Ioduri metallici (JM), fornito e posto in opera. Sono compresi: l'accenditore; la lampada; i condensatori di rifasamento; la staffa di fissaggio. E' incluso quanto altro occorre per dare l'opera finita. Incremento per cablaggio di emergenza
|  | cad | 223.5422
S60.L01.010 | Faretto ad incasso per lampada a 220V ad incandescenza con attacco E27, di sezione assimilabile a mm 100, fornito e posto in opera su foro predisposto fino ad un'altezza di m 3,50. Sono compresi: la lampada; gli accessori di fissaggio etc. E' inoltre compreso quanto altro occorre per dare il lavoro finito
|  | cad | 34.686
S60.L01.012 | Faretto da incasso per lampada alogena alimentato a 12/24V, fornito e posto in opera su foro predisposto, fino ad un'altezza di m 3,50. Sono compresi: il vetro di protezione; la lampada max 50W; gli allacci elettrici; gli accessori. E' inoltre compreso quanto altro occorre per dare il lavoro finito
|  | cad | 50.1225
S60.L01.014 | Faretto da incasso per lampada alogena trasformatore elettronico
|  | cad | 34.686
S60.L01.016 | Faretto da incasso per lampada alogena trasformatore toroidale
|  | cad | 30.832
S60.L01.018 | Faretto da incasso per lampada alogena incremento per foro su controsoffitto
|  | cad | 7.708
S60.L01.020 | Faretto da incasso per lampada alogena alimentato a 12/24 V, fornito e posto in opera su foro predisposto, fino ad un'altezza di m 3,50. Sono compresi: il vetro di protezione; la lampada max 50W; gli allacci elettrici; gli accessori. E' inoltre compreso quanto altro occorre per dare il lavoro finito. Incremento per installazione oltre m 3,50
|  | cad | 9.2557
S60.L01.024 | Faretto ad incasso per lampada a 220V ad incandescenza con attacco E27, di sezione assimilabile a mm 100, fornito e posto in opera su foro predisposto fino ad un'altezza di m 3,50. Sono compresi: la lampada; gli accessori di fissaggio etc. E' inoltre compreso quanto altro occorre per dare il lavoro finito
|  | cad | 9.2557
S60.L01.026 | Faretto ad incasso per lampada a 220V ad incandescenza con attacco E27, di sezione assimilabile a mm 100, fornito e posto in opera su foro predisposto fino ad un'altezza di m 3,50. Sono compresi: la lampada; gli accessori di fissaggio etc. E' inoltre compreso quanto altro occorre per dare il lavoro finito. foro su controsoffitto
|  | cad | 9.2557
S60.L05 | Gruppo autonomo di emergenza da inserire su plafoniera con lampade fluorescenti atto a garantire la permanenza dell'accensione della lampada per una durata superiore ad un'ora, fornito e posto in opera. Sono compresi: tutti gli accessori necessari; la batteria al nickel-cadmio per alimentare lampade. E' inoltre compreso quanto altro occorre per dare il lavoro finito
S60.L05.018 | Potenza da 4 a 18 Watt (1 h aut.)
|  | cad | 115.62
S60.L05.058 | Potenza da 18-36-58-Watt (1 h aut.)
|  | cad | 180.3795
S60.L10.025 | Lampada d'orientamento segnapasso o segnagradino, realizzata in esecuzione da incasso o a vista con schermo in vetro temperato, o con griglia frangiluce, lampada a bassissima tensione 12/24V o a 220V max 25W, posta in opera funzionante. E' compreso quanto altro occorre per dare il lavoro finito. Con lampada 12/ 24V su scatola portafrutto
|  | cad | 34.686
S60.L12.025 | Lampada d'orientamento segnapasso o segnagradino, realizzata in esecuzione da incasso o a vista con schermo in vetro temperato, o con griglia frangiluce, lampada a bassissima tensione 12/24V o a 220V max 25W, posta in opera funzionante. E' compreso quanto altro occorre per dare il lavoro finito. Con lampada 220V su custodia in lega di alluminio
|  | cad | 84.7777
S60.L14.025 | Lampada d'orientamento segnapasso o segnagradino, realizzata in esecuzione da incasso o a vista con schermo in vetro temperato, o con griglia frangiluce, lampada a bassissima tensione 12/24V o a 220V max 25W, posta in opera funzionante. E' compreso quanto altro occorre per dare il lavoro finito. Con lampada 220V su custodia plastica
|  | cad | 50.1225
S60.M05 | Sistema di illuminazione a sezione tonda o quadrata mono lampada avente diametro o lato di misura assimilabile a mm 85, realizzato in alluminio estruso con congiunzioni in materiale termoplastico (VO) e/o in alluminio, fornito e posto in opera. Sono compresi gli oneri di quota parte di sospensioni semplici o elettrificate; i giunti a scomparsa; le curve; le derivazioni a croce o a T; le lampade; gli schermi grigliati o diffusori. E' inoltre compreso quanto altro occorre per dare l'opera finita
S60.M05.108 | Modulo emergenza 1x8W
|  | cad | 277.4777
S60.M05.118 | Modulo emergenza 1x18W
|  | cad | 423.9605
S60.M10 | Sistema di illuminazione a sezione tonda o quadrata mono lampada avente diametro o lato di misura assimilabile a mm 85, realizzato in alluminio estruso con congiunzioni in materiale termoplastico (VO) e/o in alluminio, fornito e posto in opera. Sono compresi gli oneri di quota parte di sospensioni semplici o elettrificate; i giunti a scomparsa; le curve; le derivazioni a croce o a T; le lampade; gli schermi grigliati o diffusori. E' inoltre compreso quanto altro occorre per dare l'opera finita
S60.M10.001 | modulo strutturale
|  | m | 65.5282
S60.M10.118 | modulo fluorescente 1x18W
|  | cad | 109.47
S60.M10.136 | modulo fluorescente 1x36W
|  | cad | 137.2167
S60.M10.158 | modulo fluorescente 1x58W
|  | cad | 158.0037
S60.M10.300 | modulo con lampada alogena max 300W
|  | cad | 134.9002
S60.M11 | Sistema di illuminazione a sezione tonda o quadrata mono lampada avente diametro o lato di misura assimilabile a mm 85, realizzato in alluminio estruso con congiunzioni in materiale termoplastico (VO) e/o in alluminio, fornito e posto in opera. Sono compresi gli oneri di quota parte di sospensioni semplici o elettrificate; i giunti a scomparsa; le curve; le derivazioni a croce o a T; le lampade; gli schermi grigliati o diffusori. E' inoltre compreso quanto altro occorre per dare l'opera finita
S60.M11.118 | modulo lampada fluorescente IP55 1x18W
|  | cad | 223.5422
S60.M11.136 | modulo lampada fluorescente IP55 1x36W
|  | cad | 292.904
S60.M11.158 | modulo lampada fluorescente IP55 1x58W
|  | cad | 316.0587
S60.M12.003 | modulo suono altoparlante 40hm - 3W
|  | cad | 106.3642
S60.M14.118 | Sistema di illuminazione a sezione ovale o rettangolare mono lampada - bilampada avente dimensioni assimilabili a mm 120x60, realizzato in alluminio estruso con congiunzioni in materiale termoplastico (VO) e/o in alluminio estruso, fornito e posto in opera. Sono compresi: gli oneri di quota parte di sospensioni semplici o elettrificate; i giunti a scomparsa; le curve; le derivazioni a croce o a T; gli schermi grigliati; le lampade. E' inoltre compreso quanto altro occorre per dare l'opera finita. Modulo emergenza 1x18W
|  | cad | 470.2085
S60.M15 | Sistema di illuminazione a sezione ovale o rettangolare mono lampada - bilampada avente dimensioni assimilabili a mm 120x60, realizzato in alluminio estruso con congiunzioni in materiale termoplastico (VO) e/o in alluminio estruso, fornito e posto in opera. Sono compresi: gli oneri di quota parte di sospensioni semplici o elettrificate; i giunti a scomparsa; le curve; le derivazioni a croce o a T; gli schermi grigliati; le lampade. E' inoltre compreso quanto altro occorre per dare l'opera finita. Modulo strutturale." Sistema di illuminazione a sezione ovale modulo strutturale.
S60.M15.001 | modulo strutturale
|  | m | 77.0902
S60.M15.118 | modulo fluorescente 1x18W
|  | cad | 154.9492
S60.M15.136 | modulo fluorescente 1x36W
|  | cad | 193.4687
S60.M15.158 | modulo fluorescente 1x58W
|  | cad | 219.678
S60.M15.218 | modulo fluorescente 2x18W
|  | cad | 180.3795
S60.M15.236 | modulo fluorescente 2x36W
|  | cad | 218.1507
S60.M15.258 | modulo fluorescente 2x58W
|  | cad | 250.51
S60.M20 | Sistema di illuminazione a sezione ovale o rettangolare mono lampada - bilampada avente dimensioni assimilabili a mm 120x60, realizzato in alluminio estruso con congiunzioni in materiale termoplastico (VO) e/o in alluminio estruso, fornito e posto in opera. Sono compresi: gli oneri di quota parte di sospensioni semplici o elettrificate; i giunti a scomparsa; le curve; le derivazioni a croce o a T; gli schermi grigliati; le lampade. E' inoltre compreso quanto altro occorre per dare l'opera finita
S60.M20.003 | modulo suono altoparlante 40 Ohm 3W
|  | cad | 123.328
S60.M20.300 | modulo lampada alogena max 300W
|  | cad | 125.6342
S60.N01 | Torretta attrezzata con base da pavimento completa di servizi elettrici, costituiti da 2 prese 2x10 A per F.M. ordinaria e 2 prese tipo UNEL per F.M. preferenziale o viceversa, 1 presa telefonica ed 1 presa terminale per l'informatica, fornita e posta in opera. Sono compresi: i supporti, i cavi e canalizzazioni di collegamento alla scatola di derivazione, da inserire su pavimento ispezionabile o di altra natura, i frutti, le placche, i conduttori tipo HO7V-K o NO7V-K di alimentazione elettrica, di sezione minima pari a mm² 2,5. E' inoltre compreso quanto altro occorre per dare il lavoro finito. Sono esclusi i conduttori delle linee di servizi informatici
S60.N01.001 | Con le sole prese di F.M ordinaria
|  | cad | 63.8267
S60.N01.002 | Con le sole prese di F.M. ordinaria e preferenziale
|  | cad | 90.0667
S60.N01.005 | Con le sole prese di F.M. ordinaria, preferenziale e servizi
|  | cad | 141.8293
S60.N01.011 | Scatola di derivazione per allaccio torrette a pavimento da inserire al di sotto di pavimento ispezionabile o di altra natura. Sono compresi: due linee dorsali F.M. dal quadro di piano o di zona, con conduttori H07V-K o N07V-K o multipolari isolati in EPR o in PVC di sezione minima di fase e di terra pari a mm² 2,5, canalizzazioni, le scatole di derivazione; una linea dorsale per servizi telefonici completa di cavo, canalizzazioni e scatole separate da quelle F.M.; una linea dorsale comprendente canalizzazioni e scatole utilizzabili per servizi informatici, separate da quelle F.M. e telefoniche; gli accessori di fissaggio, i morsetti a mantello o con analoghe caratteristiche. E' inoltre compreso quanto altro occorre per dare il lavoro finito. E' escluso il cavo per i servizi informatici. Con linea F.M. ordinaria: scatola di derivazione
|  | cad | 63.8267
S60.N01.012 | scatola derivazione linee F.M. ordinaria e preferenziale
|  | cad | 90.0667
S60.N01.013 | scatola derivazione linea F.M.preferenz., telefonica, EDP
|  | cad | 141.8293
S60.N50 | Trasformatore elettrico monofase 220V/12V per alimentazione di circuiti di illuminazione, fornito e posto in opera funzionante. Sono compresi: i collegamenti elettrici; la piastra di fissaggio nelle potenze. E' inoltre compreso quanto altro occorre per dare il lavoro finito
S60.N50.050 | 50VA
|  | cad | 41
S60.N50.100 | 100VA
|  | cad | 51.5677
S60.N50.150 | 150VA
|  | cad | 55.0527
S60.N50.200 | 200VA
|  | cad | 60.9157
S60.N50.300 | 300VA
|  | cad | 70.3047
S60.N50.400 | 400VA
|  | cad | 80.852
S60.N50.500 | 500VA
|  | cad | 105.4417
S60.N50.600 | 600VA
|  | cad | 113.6622
S60.N50.800 | 800VA
|  | cad | 128.8732
S60.N50.999 | 1000VA
|  | cad | 158.1677
S60.O10.001 | Impianto di ricezione TV non amplificato in grado di ricevere il segnale televisivo captato da almeno tre antenne TV VHF e/o UHF a dieci elementi, fornito e posto in opera. Sono compresi: le antenne; il palo di altezza m 2,50; le staffe di fissaggio; il miscelatore; i cavi ed ogni altro accessorio. E' inoltre compreso quanto altro occorre per dare il lavoro finito
|  | cad | 379.8547
S60.O10.010 | Impianto di ricezione TV con amplificatore in grado di ricevere ed amplificare il segnale captato da almeno tre antenne TV VHF e/o UHF, a dieci elementi, e di servire massimo sei prese, fornito e posto in opera. Sono compresi: le antenne, il palo di altezza m 2,50; le staffe di fissaggio; il miscelatore; l'alimentatore ed i cavi. E' inoltre compreso quanto altro occorre per dare il lavoro finito. Per potenza fino a 10 dB
|  | cad | 492.082
S60.O10.020 | Impianto di ricezione TV con amplificatore selettivo in grado di ricevere il segnale televisivo captato da almeno tre antenne TV VHF e/o UHF, fornito e posto in opera. Sono compresi: le antenne; il palo di altezza m 2,50; le staffe di fissaggio; il centralino a moduli selettivi di canale; l'alimentatore; i cavi ed ogni altro accessorio. E' inoltre compreso quanto altro occorre per dare il lavoro finito
|  | cad | 251.2172
S60.O10.025 | Impianto di ricezione TV con amplificatore in grado di ricevere ed amplificare il segnale captato da almeno tre antenne TV VHF e/o UHF, a dieci elementi, e di servire massimo sei prese, fornito e posto in opera. Sono compresi: le antenne, il palo di altezza m 2,50; le staffe di fissaggio; il miscelatore; l'alimentatore ed i cavi. E' inoltre compreso quanto altro occorre per dare il lavoro finito
|  | cad | 600.0145
S60.O10.125 | Impianto di ricezione TV con amplificatore da parete larga banda in grado di ricevere il segnale televisivo captato da almeno tre antenne TV VHF e/o UHF, a dieci elementi, e di servire massimo venti prese, fornito e posto in opera. Sono compresi: le antenne; il palo di altezza m 2,50; le staffe di fissaggio; il centralino amplificato; l'alimentatore; i cavi ed ogni altro accessorio. E' inoltre compreso quanto altro occorre per dare il lavoro finito. Microcentralino autoalimentato fino a 25 dB
|  | cad | 709.6485
S60.O10.130 | Impianto di ricezione TV con amplificatore da parete larga banda in grado di ricevere il segnale televisivo captato da almeno tre antenne TV VHF e/o UHF, a dieci elementi, e di servire massimo venti prese, fornito e posto in opera. Sono compresi: le antenne; il palo di altezza m 2,50; le staffe di fissaggio; il centralino amplificato; l'alimentatore; i cavi ed ogni altro accessorio. E' inoltre compreso quanto altro occorre per dare il lavoro finito. Centralino a larga banda da 30 dB
|  | cad | 846.0657
S60.O10.140 | Impianto di ricezione TV con amplificatore da parete larga banda in grado di ricevere il segnale televisivo captato da almeno tre antenne TV VHF e/o UHF, a dieci elementi, e di servire massimo venti prese, fornito e posto in opera. Sono compresi: le antenne; il palo di altezza m 2,50; le staffe di fissaggio; il centralino amplificato; l'alimentatore; i cavi ed ogni altro accessorio. E' inoltre compreso quanto altro occorre per dare il lavoro finito. Centralino a larga banda da 40 dB
|  | cad | 1036.8387
S60.O14.001 | Incremento all'impianto di ricezione TV per antenna parabolica - sistema ""multiswitch"", una posizione orbitale, quattro piani di polarizzazione compresa la parabola da cm 85 e LNB universale quattro uscite. Sono compresi: le opere di fissaggio; i collegamenti all'impianto centralizzato. E' inoltre compreso quanto altro occorre per dare il lavoro finito. Sono esclusi: le vie per i cavi; i cavi. Incremento per ogni modulo di derivazione a quattro uscite (uno ogni quattro prese)
|  | cad | 403.1837
S60.O14.002 | Incremento all'impianto di ricezione TV per antenna parabolica di diametro fino a m 1,50. Sono compresi: il convertitore da 10 o 11 o 12 gHz; l'eventuale decodificatore, completo di collegamento fino al centralino con filtro attivo automiscelato con segnale convertito UHF; le opere di fissaggio su base in cemento predisposta. E' inoltre compreso quanto altro occorre per dare il lavoro finito. Fino a due moduli
|  | cad | 1899.3045
S60.O14.003 | Incremento all'impianto di ricezione TV per antenna parabolica di diametro fino a m 1,50. Sono compresi: il convertitore da 10 o 11 o 12 gHz; l'eventuale decodificatore, completo di collegamento fino al centralino con filtro attivo automiscelato con segnale convertito UHF; le opere di fissaggio su base in cemento predisposta. E' inoltre compreso quanto altro occorre per dare il lavoro finito. Per ogni modulo in più
|  | cad | 690.6655
S60.O14.022 | Incremento all'impianto di ricezione TV per antenna parabolica - sistema ""multiswitch"", una posizione orbitale, quattro piani di polarizzazione compresa la parabola da cm 85 e LNB universale quattro uscite. Sono compresi: le opere di fissaggio; i collegamenti all'impianto centralizzato. E' inoltre compreso quanto altro occorre per dare il lavoro finito. Sono esclusi: le vie per i cavi; i cavi. Fino a ventidue prese." Incremento all'impianto TV per antenna parabolica fino a ventidue prese
|  | cad | 2831.665
S60.O15.010 | Antenna di ricezione TV VHF o UHF, posta in opera funzionante, completa dei fissaggi e dei collegamenti all'impianto di ricezione e amplificazione. E' inoltre compreso quanto altro occorre per dare il lavoro finito. Fino a 10 elementi
|  | cad | 143.0592
S60.O15.020 | Antenna di ricezione TV VHF o UHF, posta in opera funzionante, completa dei fissaggi e dei collegamenti all'impianto di ricezione e amplificazione. E' inoltre compreso quanto altro occorre per dare il lavoro finito. Incremento per antenna fino a 20 elementi
|  | cad | 56.7235
S60.O15.021 | Antenna di ricezione TV VHF o UHF, posta in opera funzionante, completa dei fissaggi e dei collegamenti all'impianto di ricezione e amplificazione. E' inoltre compreso quanto altro occorre per dare il lavoro finito. Incremento per antenna oltre i 20 elementi
|  | cad | 113.488
S60.O15.038 | Incremento all'impianto di ricezione TV per pali di altezza superiore a m 2,50 in acciaio zincato a fuoco. Sono compresi gli accessori di fissaggio; le eventuali controventature; le segnalazioni di fine palo, etc. E' inoltre compreso quanto altro occorre per dare il lavoro finito. Per palo telescopico di altezza assimilabile a m 3,80
|  | cad | 130.9745
S60.O15.040 | altezza assimilabile a m 4,00
|  | cad | 74.743
S60.O15.050 | altezza assimilabile a m 5,00
|  | cad | 118.3978
S60.O15.056 | altezza assimilabile a m 5,60
|  | cad | 168.715
S60.O15.074 | altezza assimilabile a m 7,40
|  | cad | 205.7482
S60.P04.006 | Plafoniera di emergenza costruita in materiale plastico autoestinguente resistente alla fiamma (norme CEI 34- 21-CEI EN 60598-2-22) IP 40 fornita in opera con possibilità di ""Modo di Riposo"" e di inibizione, provvista di marchio CE, a doppio isolamento e grado di protezione IP40. Sono compresi: il tubo fluorescente; la batteria Ni-Cd; l'inverter;, il pittogramma normalizzato. E' inoltre compreso quanto altro occorre per dare il lavoro finito. 1x6W (solo emergenza) 1h
|  | cad | 112.2375
S60.P04.018 | Plafoniera di emergenza costruita in materiale plastico autoestinguente resistente alla fiamma (norme CEI 34- 21-CEI EN 60598-2-22) IP 40 fornita in opera con possibilità di ""Modo di Riposo"" e di inibizione, provvista di marchio CE, a doppio isolamento e grado di protezione IP40. Sono compresi: il tubo fluorescente; la batteria Ni-Cd; l'inverter;, il pittogramma normalizzato. E' inoltre compreso quanto altro occorre per dare il lavoro finito. 1x18W (solo emergenza) 1h
|  | cad | 224.4647
S60.P04.024 | Plafoniera di emergenza costruita in materiale plastico autoestinguente resistente alla fiamma (norme CEI 34- 21-CEI EN 60598-2-22) IP 40 fornita in opera con possibilità di ""Modo di Riposo"" e di inibizione, provvista di marchio CE, a doppio isolamento e grado di protezione IP40. Sono compresi: il tubo fluorescente; la batteria Ni-Cd; l'inverter;, il pittogramma normalizzato. E' inoltre compreso quanto altro occorre per dare il lavoro finito. 1x24W (solo emergenza) 1h
|  | cad | 244.5137
S60.P04.118 | Plafoniera di emergenza con grado di protezione IP65 realizzata con corpo e schermo in policarbonato autoestinguente, autonomia min. 1 h, costruita secondo norme CEI 34-21/34-22 EN 60598-1 EN 60598-2-22), con un tubo in emergenza; fornita e posta in opera. Sono compresi: gli accessori; i tubi; gli starter; l'inverter; la batteria Ni-Cd, il pittogramma normalizzato e la predisposizione per il telecomando. E' inoltre compreso quanto altro occorre per dare il lavoro finito. 1x18W (solo emergenza)
|  | cad | 174.7523
S60.P04.124 | Plafoniera di emergenza IP65 8W-11W-24W realizzata in materiale plastico autoestinguente (norme CEI 34- 21-CEI EN 60598-2-22), accumulatori Ni-Cd, autonomia 1h (tempo di ricarica 12h) e 3h (tempo di ricarica 24h), con possibilità di telecomando per inibizione centralizzata, fornita e posta in opera. Sono compresi: gli accessori; i tubi; lo starter; l'inverter; la batteria ed il pittogramma normalizzato. E' inoltre compreso quanto altro occorre per dare il lavoro finito. 1x24W (solo emergenza) 1h
|  | cad | 269.3598
S60.P04.136 | Plafoniera di emergenza con grado di protezione IP65 realizzata con corpo e schermo in policarbonato autoestinguente, autonomia min. 1 h, costruita secondo norme CEI 34-21/34-22 EN 60598-1 EN 60598-2-22), con un tubo in emergenza; fornita e posta in opera. Sono compresi: gli accessori; i tubi; gli starter; l'inverter; la batteria Ni-Cd, il pittogramma normalizzato e la predisposizione per il telecomando. E' inoltre compreso quanto altro occorre per dare il lavoro finito. 1x36W (solo emergenza)
|  | cad | 208.4235
S60.P04.208 | Plafoniera di emergenza IP65 8W-11W-24W realizzata in materiale plastico autoestinguente (norme CEI 34- 21-CEI EN 60598-2-22), accumulatori Ni-Cd, autonomia 1h (tempo di ricarica 12h) e 3h (tempo di ricarica 24h), con possibilità di telecomando per inibizione centralizzata, fornita e posta in opera. Sono compresi: gli accessori; i tubi; lo starter; l'inverter; la batteria ed il pittogramma normalizzato. E' inoltre compreso quanto altro occorre per dare il lavoro finito. 1x8W/11W (solo emergenza) 1h
|  | cad | 212.421
S60.P04.218 | Plafoniera di emergenza con grado di protezione IP65 realizzata con corpo e schermo in policarbonato autoestinguente, autonomia min. 1 h, costruita secondo norme CEI 34-21/34-22 EN 60598-1 EN 60598-2-22), con un tubo in emergenza; fornita e posta in opera. Sono compresi: gli accessori; i tubi; gli starter; l'inverter; la batteria Ni-Cd, il pittogramma normalizzato e la predisposizione per il telecomando. E' inoltre compreso quanto altro occorre per dare il lavoro finito. 2x18W (solo emergenza)
|  | cad | 219.6575
S60.P04.236 | Plafoniera di emergenza con grado di protezione IP65 realizzata con corpo e schermo in policarbonato autoestinguente, autonomia min. 1 h, costruita secondo norme CEI 34-21/34-22 EN 60598-1 EN 60598-2-22), con un tubo in emergenza; fornita e posta in opera. Sono compresi: gli accessori; i tubi; gli starter; l'inverter; la batteria Ni-Cd, il pittogramma normalizzato e la predisposizione per il telecomando. E' inoltre compreso quanto altro occorre per dare il lavoro finito. 2x36W (solo emergenza)
|  | cad | 240.4957
S60.P04.306 | Plafoniera di emergenza a bandiera realizzata in materiale plastico autoestinguente, autonomia minima h 1, fornita e posta in opera. Sono compresi: i tubi; gli starter; i reattori; la batteria Ni - Cd; l'inverter; il pittogramma normalizzato, con possibilità di inibizione, grado di protezione IP40 o IP65; la predisposizione per il telecomando. E' inoltre compreso quanto altro occorre per dare il lavoro finito. Con 2 lampade 6W (solo emergenza - 2 h autonomia) IP40
|  | cad | 242.9045
S60.P04.308 | Plafoniera di emergenza a bandiera realizzata in materiale plastico autoestinguente, autonomia minima h 1, fornita e posta in opera. Sono compresi: i tubi; gli starter; i reattori; la batteria Ni - Cd; l'inverter; il pittogramma normalizzato, con possibilità di inibizione, grado di protezione IP40 o IP65; la predisposizione per il telecomando. E' inoltre compreso quanto altro occorre per dare il lavoro finito. Con 1 lampada 8W (solo emergenza - 1 h autonomia) IP40
|  | cad | 166.7572
S60.P10 | Plafoniera a forma circolare od ovale con corpo metallico e schermo in vetro, fissata ad altezza max di m 3,50, fornita e posta in opera. Sono compresi: la lampada incandescente con attacco E27; la gabbia di protezione; i collegamenti elettrici; gli accessori di fissaggio. Il tutto con grado di protezione IP55. E' inoltre compreso quanto altro occorre per dare il lavoro finito
S60.P10.001 | tipo SL o PL
|  | cad | 56.1187
S60.P10.100 | max 100W
|  | cad | 24.0465
S60.P10.200 | max 200W
|  | cad | 40.0775
S60.P15 | Plafoniera con corpo in policarbonato autoestinguente V2 e schermo in policarbonato autoestinguente e grado di protezione min. IP55, fissata ad altezza max di m 3,50, fornita e posta in opera. Sono compresi: i tubi fluorescenti; gli starter; i reattori; il fusibile; i condensatori di rifasamento; la coppa prismatizzata; gli accessori di fissaggio. E' inoltre compreso quanto altro occorre per dare il lavoro finito
S60.P15.001 | incremento riflettore in alluminio recupera flusso
|  | cad | 20.049
S60.P15.018 | esecuzione 1x18W
|  | cad | 56.1187
S60.P15.036 | esecuzione 1x36W
|  | cad | 68.1522
S60.P15.058 | esecuzione 1x58W
|  | cad | 76.1472
S60.P15.218 | esecuzione 2x18W
|  | cad | 72.1395
S60.P15.236 | esecuzione 2x36W
|  | cad | 88.1705
S60.P15.258 | esecuzione 2x58W
|  | cad | 100.2142
S60.P20 | Plafoniera con corpo in acciaio, ottica speculare con schermo parabolico in alluminio antiriflesso DARK 1 armatura verniciata a fuoco, fornita e posta in opera perfettamente funzionante, fissata ad un'altezza max di m ¦.50. Sono compresi: gli accessori; i reattori; i condensatori di rifasamento; gli starter; le staffe di fissaggio; i tubi fluorescenti; la posa in vista o ad incasso su controsoffitti. E' inoltre compreso quanto altro occorre per dare il lavoro finito
S60.P20.036 | potenza 1x36W
|  | cad | 144.2893
S60.P20.058 | potenza 1x58W
|  | cad | 160.3305
S60.P20.218 | potenza 2x18W
|  | cad | 128.2685
S60.P20.236 | potenza 2x36W
|  | cad | 189.994
S60.P20.258 | potenza 2x58W
|  | cad | 222.876
S60.P20.418 | potenza 4x18W
|  | cad | 194.8217
S60.P20.436 | potenza 4x36W
|  | cad | 324.6687
S60.P25.018 | Plafoniera con corpo in acciaio, ottica semispeculare, con schermo in alluminio antiriflesso 99,9% a bassa luminanza DARK2 minore di 200 cd/m² per angoli >60°, corpo in lamiera verniciato a fuoco, fornita e posta in opera, fissata ad un'altezza max di m. 3,50. Sono compresi: gli accessori, i reattori, i condensatori di rifasamento, gli starter, le staffe di fissaggio, i tubi fluorescenti, la posa in vista o ad incasso su controsoffitto. E' inoltre compreso quanto altro occorre per dare il lavoro finito. 1x18W
|  | cad | 104.2117
S60.P30 | Plafoniera con corpo in acciaio, ottica semispeculare, con schermo in alluminio antiriflesso 99,9% a bassa luminanza DARK2 minore di 200 cd/m² per angoli >60°, corpo in lamiera verniciato a fuoco, fornita e posta in opera, fissata ad un'altezza max di m. 3,50. Sono compresi: gli accessori, i reattori, i condensatori di rifasamento, gli starter, le staffe di fissaggio, i tubi fluorescenti, la posa in vista o ad incasso su controsoffitto. E' inoltre compreso quanto altro occorre per dare il lavoro finito
S60.P30.036 | potenza 1x36W
|  | cad | 128.2685
S60.P30.058 | potenza 1x58W
|  | cad | 140.302
S60.P30.218 | potenza. 2x18W
|  | cad | 124.2607
S60.P30.236 | potenza 2x36W
|  | cad | 164.3177
S60.P30.258 | potenza 2x58W
|  | cad | 193.9915
S60.P30.318 | potenza 3x18W
|  | cad | 152.3253
S60.P30.418 | potenza 4x18W
|  | cad | 168.3562
S60.P30.436 | potenza 4x36W
|  | cad | 292.617
S60.P35 | Plafoniera con corpo in acciaio monoblocco stampato, verniciato idoneo anche per montaggio in fila continua o a sospensione con ottica in acciaio verniciato di colore bianco o in alluminio antiriflesso semispeculare titolo 99,9% a doppia parabolicità a bassa luminanza DARK2. Grado di protezione IP20 fornita e posta in opera al max a m. 3,50 di altezza. Sono compresi: gli accessori, i reattori, i condensatori di rifasamento, gli starter, i fissaggi ed i tubi fluorescenti. Posa in vista. E' inoltre compreso quanto altro occorre per dare il lavoro finito
S60.P35.018 | 1x18W ottica Dark2
|  | cad | 111.438
S60.P35.036 | 1x36W ottica in acciaio
|  | cad | 119.4637
S60.P35.058 | 1x58W ottica in acciaio
|  | cad | 131.487
S60.P35.218 | 2x18W ottica in acciaio
|  | cad | 121.852
S60.P35.236 | 2x36W ottica in acciaio
|  | cad | 153.1042
S60.P35.258 | 2x58W ottica in acciaio
|  | cad | 173.1532
S60.P35.418 | 4x18W ottica in acciaio
|  | cad | 193.9915
S60.P36 | Plafoniera con corpo in lamiera di acciaio verniciato, idonea anche per il montaggio in fila continua, con vani laterali portacavi; con ottica in acciaio verniciato o in alluminio antiriflesso semispeculare a titolo 99,9% DARK2, monolampada o bilampada a singola parabolicità, testata in materiale isolante asportabile, grado di protezione IP20, fornita e posta in opera ad un'altezza massima di mt. 3,50. Sono compresi: gli accessori, i reattori, i condensatori di rifasamento, gli starter, i fissaggi ed i tubi fluorescenti. E' inoltre compreso quanto altro per dare l'opera finita
S60.P36.018 | 1x18W ottica in acciaio
|  | cad | 85.7617
S60.P36.036 | 1x36W ottica in acciaio
|  | cad | 101.8132
S60.P36.058 | 1x58W ottica in acciaio
|  | cad | 108.2092
S60.P36.218 | 2x18W ottica in acciaio
|  | cad | 91.3992
S60.P36.236 | 2x36W ottica in acciaio
|  | cad | 115.4457
S60.P36.258 | 2x58W ottica in acciaio
|  | cad | 130.6772
S60.P40 | Plafoniera con corpo in acciaio, con schermo in plexiglass del tipo antipolvere o in metacrilato lenticolare, con corpo in acciaio verniciato per elettroforesi, grado di protezione IP40, fornita e posta in opera ad un'altezza max di m 3,50. Sono compresi: i reattori; i condensatori di rifasamento; gli starter; le staffe di fissaggio; i tubi fluorescenti; la posa in vista a plafone o ad incasso su controsoffitto. E' inoltre compreso quanto altro occorre per dare il lavoro finito
S60.P40.018 | potenza 1x18W a plafone
|  | cad | 62.5147
S60.P40.036 | potenza 1x36W a plafone
|  | cad | 68.9415
S60.P40.218 | potenza 2x18W a plafone
|  | cad | 68.1522
S60.P40.236 | potenza 2x36W a plafone
|  | cad | 95.3967
S60.P40.258 | potenza 2x58W a plafone
|  | cad | 113.037
S60.P40.418 | potenza 4x18W a plafone
|  | cad | 123.451
S60.P41 | Plafoniera con corpo in acciaio, con schermo in plexiglass del tipo antipolvere o in metacrilato lenticolare, con corpo in acciaio verniciato per elettroforesi, grado di protezione IP40, fornita e posta in opera ad un'altezza max di m 3,50. Sono compresi: i reattori; i condensatori di rifasamento; gli starter; le staffe di fissaggio; i tubi fluorescenti; la posa in vista a plafone o ad incasso su controsoffitto. E' inoltre compreso quanto altro occorre per dare il lavoro finito
S60.P41.218 | potenza 2x18W da incasso
|  | cad | 108.2092
S60.P41.236 | potenza 2x36W da incasso
|  | cad | 153.1042
S60.P41.418 | potenza 4x18W da incasso
|  | cad | 150.7057
S60.P41.436 | potenza 4x36W da incasso
|  | cad | 232.4802
S60.P45 | Plafoniera con corpo in acciaio e schermo in alluminio satinato o in acciaio verniciato con alette trasversali paraboliche, ad alto rendimento, fornita e posta in opera ad un'altezza max di m. 3,50. Sono compresi: gli accessori, i reattori, i condensatori di rifasamento, gli starter, i fissaggi ed i tubi fluorescenti; la posa in vista o ad incasso su controsoffitto. E' inoltre compreso quanto altro occorre per dare l'opera finita
S60.P45.018 | in alluminio 1x18W
|  | cad | 93.7977
S60.P45.036 | in alluminio 1x36W
|  | cad | 118.654
S60.P45.058 | in alluminio 1x58W
|  | cad | 122.6617
S60.P45.218 | in alluminio 2x18W
|  | cad | 108.2092
S60.P45.236 | in alluminio 2x36W
|  | cad | 144.2893
S60.P45.258 | in alluminio 2x58W
|  | cad | 168.3562
S60.P45.418 | in alluminio 4x18W
|  | cad | 152.3253
S60.P45.436 | in alluminio 4x36W
|  | cad | 252.519
S60.P46 | Plafoniera con corpo in lamiera di acciaio verniciato, idonea anche per il montaggio in fila continua, con vani laterali portacavi; con ottica in acciaio verniciato o in alluminio antiriflesso semispeculare a titolo 99,9% DARK2, monolampada o bilampada a singola parabolicità, testata in materiale isolante asportabile, grado di protezione IP20, fornita e posta in opera ad un'altezza massima di mt. 3,50. Sono compresi: gli accessori, i reattori, i condensatori di rifasamento, gli starter, i fissaggi ed i tubi fluorescenti. E' inoltre compreso quanto altro per dare l'opera finita
S60.P46.060 | lungh. mm 600
|  | cad | 46.494
S60.P46.120 | lungh. mm 1200
|  | cad | 58.5172
S60.P46.150 | lungh. mm 1500
|  | cad | 64.9337
S60.P50.215 | Plafoniera industriale con corpo in lamiera di acciaio in esecuzione IP20, fornita e posta in opera. Sono compresi: il tubo fluorescente da 215W; l'alimentatore; la morsettiera con fusibile sezionatore. E' inoltre compreso quanto altro occorre per dare l'opera finita. Maggiorazione per esecuzione IP55 con schermo in policarbonato autoestinguente." Plafoniera industriale corpo lamiera schermo in policarbonato autoestinguente.
|  | cad | 80.155
S60.P51.215 | Plafoniera industriale con corpo in lamiera di acciaio in esecuzione IP20, fornita e posta in opera. Sono compresi: il tubo fluorescente da 215W; l'alimentatore; la morsettiera con fusibile sezionatore. E' inoltre compreso quanto altro occorre per dare l'opera finita. Maggiorazione per esecuzione IP55 con schermo in vetro non combustibile
|  | cad | 132.2865
S60.P52.215 | Plafoniera industriale con corpo in lamiera di acciaio e schermo in vetro non combustibile in esecuzione IP55, fornita e posta in opera. Sono compresi: il recuperatore di flusso in alluminio; i tubi fluorescenti da 215W; gli alimentatori; la morsettiera con fusibile sezionatore. E' inoltre compreso quanto altro occorre per dare il lavoro finito. Potenza 2 x 215W
|  | cad | 665.3582
S60.P60 | Proiettore per lampada alogena realizzato in alluminio pressofuso, con schermo in vetro, riflettore in alluminio, con grado di protezione pari a IP55, fornito e posto in opera. Sono compresi: la staffa di fissaggio; la lampada alogena; tutti gli accessori necessari. E' inoltre compreso quanto altro occorre per dare l'opera finita
S60.P60.001 | Proiettore per lampada alogena incremento per alette frangiluce
|  | cad | 28.0645
S60.P60.035 | Proiettore per lampada a scarica, ad elevato rendimento energetico, realizzato in corpo in alluminio pressofuso, verniciato, con riflettore in alluminio martellato, cassetta accessori elettrici separata dal vano lampada, cristallo frontale temperato, fornito e posto in opera. Sono compresi: la lampada a vapori di Sodio Alta Pressione (SAP) o a vapori di Sodio Bassa Pressione (SBP) o a Ioduri metallici (JM); i cablaggi; gli accessori; le staffe. E' inoltre compreso quanto altro occorre per dare il lavoro finito. Con lampada SBP 35W simmetrica
|  | cad | 264.5422
S60.P60.070 | JM 70W ottica simmetrica
|  | cad | 188.4052
S60.P60.071 | JM 70W ottica asimmetrica
|  | cad | 212.421
S60.P60.072 | JM 150W
|  | cad | 264.5422
S60.P60.073 | JM 250W
|  | cad | 276.5655
S60.P60.074 | JM 400W ottica simmetrica
|  | cad | 276.5655
S60.P60.081 | SAP 70W ottica simmetrica
|  | cad | 212.421
S60.P60.082 | SAP 70W ottica asimmetrica
|  | cad | 228.4622
S60.P60.083 | SAP 150W
|  | cad | 276.5655
S60.P60.084 | SAP 250W
|  | cad | 276.5655
S60.P60.100 | SAP 100W (Sodio Bianca) ottica simmetrica
|  | cad | 288.5888
S60.P60.101 | SAP 100W (Sodio Bianca) asimmetrica
|  | cad | 300.6223
S60.P60.400 | SAP 400W ottica simmetrica
|  | cad | 296.6042
S60.P90 | Incremento alle plafoniere a lampade fluorescenti lineari per cablaggio con reattori elettronici, con luminosità fissa o regolabile, in sostituzione del cablaggio induttivo. Sono compresi tutti gli oneri per gli accessori di cablaggio e di fissaggio E' inoltre compreso quanto altro occorre per dare il lavoro finito
S60.P90.018 | 18W
|  | cad | 48.1032
S60.P90.036 | 36W
|  | cad | 42.476
S60.P90.058 | 58W
|  | cad | 36.8897
S60.P90.065 | Incremento per vano lampada IP65
|  | cad | 88.1705
S60.P90.158 | incremento a plafoniere e lampade per cablaggio da 18W a 58W dimmerabile
|  | cad | 116.2452
S60.P90.350 | Posa in opera di plafoniera qualsiasi tipo posta ad una altezza fino a m 3,50
|  | cad | 16.0412
S60.P90.351 | Posa in opera di plafoniera qualsiasi tipo ad una altezza superiore a m 3,50
|  | cad | 25.6557
S60.T10.001 | Scomparto unificato di Media Tensione per unita` di risalita cavi con sezionatore di terra con relativi accessori, adatto alla realizzazione di cabine di trasformazione MT/BT costruito e collaudato in conformita' alle norme CEI 17.6 (fasc. 1126), IEC 298, CEI 17.21 (fasc. 795), IEC 694, CEI 17.1 (fasc. 405) IEC 56, DPR 547/55, costituito da: carpenteria metallica in lamiera di ferro ribordate, pressopiegate ed opportunamente rinforzate, spessore struttura portante mm 25/10, spessore pannelli di chiusura mm 20 ÷ 15/10, porta frontale incernierata e corredata di maniglia, pannelli fissati con viti accessibili dall'esterno dello scomparto, costruzione per installazione all'interno adatta per essere addossata a parete, sbarre omnibus in rame predisposte per consentire futuri ampliamenti, opportuni blocchi meccanici ed a chiave atti a garantire la sicurezza del personale, in particolare quelli ad interdizione garantiranno qualsiasi manovra errata e l'accessibilita` agli scomparti dovra` essere possibile in condizione di fuori tensione e sezionatore di terra chiuso. Caratteristiche elettriche da garantire e certificare: - Tensione nominale 24kV; - Tensione di esercizio fino 24kV - Tensione di prova 1 minuto 50kV; - Corrente nominale sbarre ed apparecchiatura 400A - 630A; - Corrente di corto circuito per un secondo 12,5 - 16kA; - Corrente di cresta del 1° semiperiodo 31,5 - 40kA. Fornito e posto in opera. Sono compresi: il sistema sbarre principali; gli isolatori portanti; i supporti terminali; le staffe ancoraggio cavi; la targa sequenza delle manovre e lo schema elettrico; il blocco a chiave sulla portella e sul sezionatore; gli allacci alla linea MT di arrivo e ad altri scomparti. E' inoltre compreso quanto altro occorre per dare il lavoro finito. Scomparto unificato di Media Tensione per unita` di risalita con sezionatore di terra 400A 12,5-31,5 kA.
|  | cad | 4809.9047
S60.T10.010 | Scomparto unificato di Media Tensione per unita' di protezione arrivo e partenza linea con interruttore a volume d'olio ridotto 630A-500MVA, completo di rele' diretti ed accessori, adatto alla realizzazione di cabine di trasformazione MT/BT costruito e collaudato in conformita' alle norme CEI 17.6 (fasc. 1126), IEC 298, CEI 17.21 (fasc.795), IEC 694, CEI 17.1 (fasc. 405) IEC 56, DPR 547/55, costituito da: carpenteria metallica in lamiera di ferro ribordate, pressopiegate ed opportunamente rinforzate, spessore struttura portante mm 25/10, spessore pannelli di chiusura mm 20 ÷ 15/10, oblo' in materiale trasparente per consentire l'ispezione delle apparecchiatu- re, porta frontale incernierata e corredata di maniglia, pannelli fissati con viti accessibili dall'esterno dello scomparto, costruzione per installazione all'interno adatta per essere addossata a parete sbarre omnibus in rame predisposte per consentire futuri ampliamenti, eventuale carrello scorrevole per facilitare l'inserimento e la manutenzione dell'interruttore estraibile, opportuni bloc- chi meccanici ed a chiave atti a garantire la sicurezza del personale, in particolare quelli ad interdizione garantiranno qualsiasi manovra errata, l'accessibilita' agli scomparti dovra' essere possibile in condizione di fuori tensione e sezionatore di terra chiuso. Caratteristiche elettriche da garantire e certificare: - Tensione nominale 24kV; - Tensione di esercizio fino 24kV; - Tensione di prova 1 minuto 50kV; - Corrente nominale sbarre ed apparecchiatura 400A - 630A; - Corrente di corto circuito per un secondo 12,5 - 16kA; - Corrente di cresta del 1° semiperiodo 31,5 - 40kA. Fornito e posto in opera. Sono compresi: il sistema di sbarre principali; gli attacchi per uscita cavi; i supporti terminali; la targa sequenza manovra e schema elettrico; il rele' diretto; il comando manuale; il carrello supporto per l'interruttore estraibile; il connettore B.T.; n. 2 contatti NC+NA; il blocco a chiave su interruttore sezionatore rotativo a vuoto; il sezionatore di terra; i blocchi a chiave sui sezionatori; il blocco porta; gli allacci alla linea MT e ad altri scomparti. E' inoltre compreso quanto altro occorre per dare il lavoro finito. Con interruttore fisso In 400A - 12,5 kA. Scomparto unificato di Media Tensione per unita' di protezione arrivo e partenza linea con interruttore a volume d'olio
|  | cad | 15169.6925
S60.T20.005 | Accessori per scomparti in Media Tensione, forniti e posti in opera. Sono compresi: gli allacci elettrici MT, BT e BTS; la morsetteria; i pulsanti; i fusibili, etc. E' inoltre compreso quanto altro occorre per dare il lavoro finito. Rialzo di base H=300.
|  | cad | 493.3325
S60.T20.015 | Accessori per scomparti in Media Tensione, forniti e posti in opera. Sono compresi: gli allacci elettrici MT, BT e BTS; la morsetteria; i pulsanti; i fusibili, etc. E' inoltre compreso quanto altro occorre per dare il lavoro finito. Rele' indiretto 51/50 trifase.
|  | cad | 2713.2877
S60.T20.025 | Accessori per scomparti in Media Tensione, forniti e posti in opera. Sono compresi: gli allacci elettrici MT, BT e BTS; la morsetteria; i pulsanti; i fusibili, etc. E' inoltre compreso quanto altro occorre per dare il lavoro finito. Voltmetro o Amperometro L96. Voltmetro o Amperometro L96.
|  | cad | 160.3407
S60.T20.040 | Accessori per scomparti in Media Tensione, forniti e posti in opera. Sono compresi: gli allacci elettrici MT, BT e BTS; la morsetteria; i pulsanti; i fusibili, etc. E' inoltre compreso quanto altro occorre per dare il lavoro finito. Illuminazione scomparto + fusibile ed inter.
|  | cad | 493.3325
S60.T20.050 | Trasformatore elettrico a basse perdite isolato in olio minerale, costruito in conformita` alle vigenti norme CEI 14-4 fasc. 609 ed alle norme internazionali I.E.C. n. 726 con caratteristiche elettriche: - Tensione nominale 24kV - Tensione di esercizio 20kV +/- 2x2,5% - Tensione di prova 50kV - Collegamento primario triangolo - Collegamento secondario Stella + neutro - Gruppo vettoriale D-Y-n-11 Con nucleo magnetico costruito con lamierino magnetico a cristalli orientati e a basse perdite, taglio a 450, avvolgimenti realizzati con conduttori in rame, sia per M.T., che per B.T., completi di n. 3 isolatori passanti B.T., secondo U.N.E.L. 38128-67, di commutatore a 3 o 5 posizioni, cassa in lamiera e profilati a tenuta d'olio caldo e con elementi per il raffreddamento olio minerale secondo CEI 10.1+232 e 1.E.C. 296 esente da PCB e PCT, conservatore d'olio provvisto di indicatore di livello, dispositivo di spurgo e sfiato, tappo di riempimento, attacco per essiccatore, golfari per il sollevamento, rulli orientabili nei due sensi, morsetto di messa a terra, pozzetto per termostato, targhette e dispositivo di scarico del liquido isolante. Fornito e posto in opera. Sono compresi: gli allacci agli scomparti M.T. e BT, per le potenze a vuoto sotto indicate con le perdite a vuoto (Pv) ed a carico (Pc) riportate. E' inoltre compreso quanto altro occorre per dare il lavoro finito. Trasformatore elettrico a basse perdite isolato in olio minerale. 50kVA 190WPv 1100WPc.
|  | cad | 4933.2225
S60.T30.010 | Scomparto normalizzato di bassa tensione per la formazione di quadri elettrici centri di potenza (power center), di altezza assimilabile a mm 2.200, grado di protezione IP3X, costruito e collaudato in conformità alle norme CEI 17.13/1 fasc. 1433 ed alle prescrizioni antinfortunistiche (D.P.R. 547/55), composto da: struttura metallica autoportante rigida indeformabile componibile mediante l'impiego di viti e bulloni, portelle incernierate munite di serrature con chiavi asportabili e collegamento di terra, setti o portelle divisori di zone all'interno. Fornito e posto in opera. Sono compresi: le sbarre omnibus di distribuzione orizzontali e verticali tetrapolari dimensionate per le correnti nominali e di cortocircuito sotto riportate, supportate con appositi isolatori ad alta resistenza meccanica; l'impianto di terra; il collegamento ad altri scomparti. E' inoltre compreso quanto altro occorre per dare il lavoro finito. Nelle misure di larghezza assimilabili: Icc:35kA In:400A mm 600
|  | cad | 5426.555
S60.V01 | Interruttore differenziale puro, caratteristica AC, norme CEI EN 60898, CEI 60947-2, fornito e posto in opera su modulo DIN, sono compresi: la quota di cablaggio, gli accessori da inserire all'interno del quadro, è inoltre compreso quanto occorre per dare il lavoro finito, è esclusa la quota di carpenteria
S60.V01.001 | portata 25 A Idn 10mA blocco differenziale 2P
|  | cad | 149.404
S60.V01.002 | portata 25 A Idn 30mA blocco differenziale 2P
|  | cad | 82.492
S60.V01.003 | portata 40 A Idn 30mA blocco differenziale 2P
|  | cad | 90.8355
S60.V01.004 | portata 63 A Idn 30mA blocco differenziale 2P
|  | cad | 96.4935
S60.V01.005 | portata 25 A Idn 100mA blocco differenziale 2P
|  | cad | 75.9525
S60.V01.006 | portata 40 A Idn 100mA blocco differenziale 2P
|  | cad | 77.3875
S60.V01.007 | portata 63 A Idn 100mA blocco differenziale 2P
|  | cad | 79.6322
S60.V01.008 | portata 40 A Idn 300mA blocco differenziale 2P
|  | cad | 83.9167
S60.V01.009 | portata 63 A Idn 300mA blocco differenziale 2P
|  | cad | 87.0327
S60.V01.010 | portata 25 A Idn 500mA blocco differenziale 2P
|  | cad | 79.6322
S60.V01.011 | portata 40 A Idn 500mA blocco differenziale 2P
|  | cad | 83.9167
S60.V01.012 | portata 63 A Idn 500mA blocco differenziale 2P
|  | cad | 89.462
S60.V01.013 | portata 63 A Idn 1A blocco differenziale 2P
|  | cad | 95.5607
S60.V01.014 | portata 63 A Idn 2A blocco differenziale 2P
|  | cad | 100.245
S60.V02 | Interruttore differenziale magnetotermico, di tipo compatto, caratteristica A, potere di interruzione 6kA, norme CEI EN 60898, CEI 60947-2, fornito e posto in opera su modulo DIN, sono compresi: la quota di cablaggio, gli accessori da inserire all'interno del quadro, è inoltre compreso quanto occorre per dare il lavoro finito, è esclusa la quota di carpenteria
S60.V02.001 | portata 50 A 30mA differenziale magnetotermico P.d.I. 6KA 3P
|  | cad | 322.5265
S60.V02.002 | portata 63 A 30mA differenziale magnetotermico P.d.I. 6KA 3P
|  | cad | 325.0172
S60.V02.003 | portata 6A 30mA differenziale magnetotermico P.d.I. 6KA 4P
|  | cad | 337.4915
S60.V02.004 | portata da 10 A a 25 A 30mA differenziale magnetotermico P.d.I. 6KA 4P
|  | cad | 308.6685
S60.V02.005 | portata 32 A 30mA differenziale magnetotermico P.d.I. 6KA 4P
|  | cad | 314.183
S60.V02.006 | portata 40 A 30mA differenziale magnetotermico P.d.I. 6KA 4P
|  | cad | 361.1382
S60.V02.007 | portata 50 A 30mA differenziale magnetotermico P.d.I. 6KA 4P
|  | cad | 403.7782
S60.V02.008 | portata 63 A 30mA differenziale magnetotermico P.d.I. 6KA 4P
|  | cad | 408.9032
S63 | IMPIANTI DI ILLUMINAZIONE PUBBLICA
S63.A10 | Palo rastremato dritto in acciaio verniciato o zincato avente sezione terminale pari a diametro mm 60, sezione di base opportuna da incassare nel terreno per mm 500 (Hi), spessore minimo dell’ordine di mm 3, fornito e posto in opera. Sono compresi: i fori per i passaggi delle tubazioni dei conduttori elettrici; il basamento di sostegno delle dimensioni di cm 50x50x100 per pali di altezza fuori terra fino a mm 6300 e di cm 70x70x100 per pali di altezza oltre i mm 6300 in conglomerato cementizio RCK 250; lo scavo; la tubazione del diametro mm 300 per fissaggio del palo; la sabbia di riempimento tra palo e tubazione; il collare in cemento; il ripristino del terreno; il pozzetto cm 30x30 ispezionabile; il chiusino in PVC pesante carrabile o in lamiera zincata. È inoltre compreso quanto altro occorre per dare l’opera finita
S63.A10.001 | Per altezza f.t. mm 3000 zincato
|  | cad | 237.5745
S63.A10.002 | Per altezza f.t. mm 3500 zincato
|  | cad | 243.6527
S63.A10.003 | Per altezza f.t. mm 4000 zincato
|  | cad | 253.3902
S63.A10.004 | Per altezza f.t. mm 4500 zincato
|  | cad | 263.1277
S63.A10.005 | Per altezza f.t. mm 5400 zincato (Hi=600)
|  | cad | 302.1187
S63.A10.006 | Per altezza f.t. mm 6300 zincato (Hi=700)
|  | cad | 350.837
S63.A10.007 | Per altezza f.t. mm 7200 zincato (Hi=800)
|  | cad | 380.0802
S63.A10.008 | Per altezza f.t. mm 8100 zincato (Hi=900)
|  | cad | 428.819
S63.A10.009 | Per altezza f.t. mm 9000 zincato (Hi=1000)
|  | cad | 467.7895
S63.A10.010 | Per altezza f.t. mm 10.000 zincato (Hi=1000)
|  | cad | 535.993
S63.A14 | Palo rastremato o conico con braccio zincato avente sezione terminale del braccio del diametro di mm 60 a partire da sezione di base del diametro min. mm 110, da incassare nel terreno (Hi variabile), spessore minimo mm 3,2, comprensivo di fori per alloggiamento fusibili, fornito e posto in opera. Sono compresi: il basamento di sostegno delle dimensioni di cm 50x50x100 per pali di altezza fuori terra fino a mm 6500 e di cm 70x70x100 per pali di altezza oltre i mm 6500 in conglomerato cementizio Rck 250; lo scavo; la tubazione del diametro mm 300 per il fissaggio del palo; la sabbia di riempimento tra palo e tubazione; il collare in cemento; il ripristino del terreno; il pozzetto cm 30x30 ispezionabile; il chiusino in PVC pesante carrabile o in lamiera zincata. È inoltre compreso quanto altro occorre per dare l’opera finita. È escluso il braccio:
S63.A14.001 | Per altezza f.t. mm 4500 - Hi mm 700 - Conico
|  | cad | 331.362
S63.A14.002 | Per altezza f.t. mm 5500 - Hi mm 800 - Conico
|  | cad | 380.0802
S63.A14.003 | Per altezza f.t. mm 6500 - Hi mm 900 - Conico
|  | cad | 409.3132
S63.A14.004 | Per altezza f.t. mm 7500 - Hi mm 1000 - Conico
|  | cad | 448.294
S63.A14.005 | Per altezza f.t mm 8500 - Hi mm 1000 - Conico
|  | cad | 516.518
S63.A14.006 | Per altezza f.t. mm 9500 - Hi mm 1000 - Conico
|  | cad | 565.2363
S63.A15 | Palo rastremato conico con braccio zincato avente sezione terminale del braccio del diametro di mm 60 a partire da sezione di base del diametro min. mm 110, da incassare nel terreno (Hi variabile), spessore minimo mm 3,2, comprensivo di fori per alloggiamento fusibili, fornito e posto in opera. Sono compresi: il basamento di sostegno delle dimensioni di cm 50x50x100 per pali di altezza fuori terra fino a mm 6500 e di cm 70x70x100 per pali di altezza oltre i mm 6500 in conglomerato cementizio Rck 250; lo scavo; la tubazione del diametro mm 300 per il fissaggio del palo; la sabbia di riempimento tra palo e tubazione; il collare in cemento; il ripristino del terreno; il pozzetto cm 30x30 ispezionabile; il chiusino in PVC pesante carrabile o in lamiera zincata. È inoltre compreso quanto altro occorre per dare l’opera finita. È escluso il braccio:
S63.A15.001 | Per altezza f.t. mm 4500 - Hi mm 700 - Rastremato
|  | cad | 253.3902
S63.A15.002 | Per altezza f.t. mm 5500 - Hi mm 800 - Rastremato
|  | cad | 302.1187
S63.A15.003 | Per altezza f.t. mm 6500 - Hi mm 900 - Rastremato
|  | cad | 331.362
S63.A15.004 | Per altezza f.t. mm 7500 - Hi mm 1000 - Rastremato
|  | cad | 360.5847
S63.A15.005 | Per altezza f.t. mm 8500 - Hi mm 1000 - Rastremato
|  | cad | 428.819
S63.A15.006 | Per altezza f.t. mm 9500 - Hi mm 1000 - Rastremato
|  | cad | 477.5372
S63.A20 | Palo conico diritto in acciaio zincato avente sezione terminale pari a mm 60 e sezione di base opportuna, da incassare nel terreno per un’altezza minima (Hi) pari a mm 500, spessore minimo dell’ordine di mm 3, fornito e posto in opera. Sono compresi: i fori per il passaggio delle tubazioni dei conduttori elettrici; il basamento di sostegno delle dimensioni di cm 50x50x100 per pali di altezza f.t. fino a mm 6300 e di cm 70x70x100, per pali di altezza f.t. oltre mm 6300, in conglomerato cementizio Rck 250; lo scavo; la tubazione del diametro di mm 300 per il fissaggio del palo; la sabbia di riempimento tra palo e tubazione; il collare in cemento; il ripristino del terreno; il pozzetto di cm 30x30 ispezionabile; completo di chiusino carrabile in PVC pesante o in lamiera zincata. È inoltre compreso quanto altro occorre per dare l’opera finita
S63.A20.001 | Per altezza f.t. mm 3500
|  | cad | 292.371
S63.A20.002 | Per altezza f.t. mm 3000
|  | cad | 282.6335
S63.A20.003 | Per altezza f.t. mm 4000
|  | cad | 302.1187
S63.A20.004 | Per altezza f.t. mm 4500
|  | cad | 311.8562
S63.A20.005 | Per altezza f.t. mm 5400 (Hi: 600)
|  | cad | 360.5847
S63.A20.006 | Per altezza f.t. mm 6300 (Hi: 700)
|  | cad | 399.5757
S63.A20.007 | Per altezza f.t. mm 7200 (Hi: 800)
|  | cad | 428.819
S63.A20.008 | Per altezza f.t. mm 8100 (Hi: 900)
|  | cad | 467.7895
S63.A20.009 | Per altezza f.t. mm 9000 (Hi: 1000)
|  | cad | 516.518
S63.A20.010 | Per altezza f.t. mm 10.000 (Hi: 1000)
|  | cad | 584.742
S63.A30 | Palo in acciaio zincato a caldo o verniciato diametro mm 60 a sezione costante fornito e posto in opera. Sono compresi: i fori per i passaggi delle tubazioni dei conduttori elettrici; il basamento di sostegno delle dimensioni cm 50x50x100 in conglomerato cementizio RCK 250; lo scavo; la tubazione del diametro mm 300 per fissaggio del palo; la sabbia di riempimento tra palo e tubazione; il collare in cemento; il ripristino del terreno; il pozzetto cm 30x30 ispezionabile completo di chiusino in PVC pesante carrabile o in lamiera zincata. È inoltre compreso quanto altro occorre per dare l’opera finita:
S63.A30.001 | Per altezza f.t. mm 1000
|  | cad | 175.4185
S63.A30.002 | Per altezza f.t. mm 3000
|  | cad | 214.4095
S63.A40 | Palo rastremato o cilindrico in alluminio avente sezione terminale pari a mm 60 e di base uguale a mm 90 nel caso di pali rastremati, da incassare nel terreno per mm 500, spessore minimo pari a mm 3 circa, fornito e posto in opera. Sono compresi: i fori per i passaggi delle tubazioni dei conduttori elettrici; il basamento di sostegno delle dimensioni di cm 50x50x100 in conglomerato cementizio Rck 250; lo scavo; la tubazione del diametro di mm 300 per il fissaggio del palo; la sabbia di riempimento tra palo e tubazione; il collare in cemento. È inoltre compreso quanto altro occorre per dare l’opera finita.:
S63.A40.001 | Per altezza f.t. mm 3000
|  | cad | 311.8562
S63.A40.002 | Per altezza f.t. mm 3500
|  | cad | 326.483
S63.A40.003 | Per altezza f.t. mm 4000
|  | cad | 341.0892
S63.A40.004 | Per altezza f.t. mm 4500
|  | cad | 355.716
S63.A40.005 | Per altezza f.t. mm 5000
|  | cad | 370.3325
S63.B10 | Illuminato da esterno con globo in policarbonato da alloggiare su palo o a parete, provvisto di sfera in policarbonato autoestinguente atto ad alloggiare le lampade sotto indicate, trasparente o opalino, di forma sferica o ovale o squadrata, con base di attacco per palo diametro mm 60, grado di protezione IP 55, fornito e posto in opera. Sono compresi: le lampade; l’accenditore; il condensatore. È inoltre compreso quanto altro occorre per dare il lavoro finito e funzionante con lampade.:
S63.B10.001 | Al mercurio bulbo fluorescente max 80W-125W
|  | cad | 146.1753
S63.B10.002 | Al sodio alta pressione max 70W
|  | cad | 165.6605
S63.B10.003 | Con lampada tipo PL o DULUX max 24W
|  | cad | 112.0735
S63.B10.004 | Con lampada tipo SL
|  | cad | 97.457
S63.B20 | Accessori per illuminatore da esterno per globo in policarbonato. È compreso quanto occorre per dare il lavoro finito.: Schermo lamellare per lampade
S63.B20.001 | Schermo lamellare per lampade
|  | cad | 34.1018
S63.B20.002 | Supporto in nylon
|  | cad | 29.2432
S63.B20.003 | Braccio in acciaio zincato verniciato mm 60
|  | cad | 146.1753
S63.B20.004 | Braccio per fissaggio a parete diametro mm 60 in policarbonato
|  | cad | 43.8597
S63.C10 | Braccio per palo zincato realizzato in acciaio zincato di spessore min. mm 3,2, di diametro min. mm 60, di lunghezza min. pari a mm 1500 e max mm 2000 e di altezza pari a mm 1500 fornito e posto in opera. È compreso quanto altro occorre per dare l’opera finita.:
S63.C10.001 | Quadruplo, zincato e verniciato
|  | cad | 302.1187
S63.C10.002 | Triplo, zincato e verniciato
|  | cad | 243.6527
S63.C10.003 | Doppio, zincato e verniciato
|  | cad | 160.802
S63.C10.004 | Singolo, zincato e verniciato
|  | cad | 82.8405
S63.C20 | Testa palo per pali diritti realizzati in acciaio zincato di spessore min. pari a mm 3,2, da fissare sulla sommità del palo, con diametro terminale pari a mm 60 e lunghezza in pianta pari a mm 250 fornito e posto in opera compresa l’eventuale verniciatura. È inoltre compreso quanto altro occorre per dare l’opera finita.:
S63.C20.001 | Singolo, incluso l’onere per l’eventuale verniciatura
|  | cad | 29.2432
S63.C20.002 | Doppio, incluso l’onere per l’eventuale verniciatura
|  | cad | 43.8597
S63.C20.003 | Triplo, incluso l’onere per l’eventuale verniciatura
|  | cad | 58.4762
S63.C20.004 | Quadruplo, incluso l’onere per l’eventuale verniciatura
|  | cad | 73.0927
S63.D10 | Armatura stradale applicabile su braccio o testa palo, realizzata con corpo in alluminio pressofuso o in materiale sintetico, con copertura in materiale plastico antinvecchiante incernierata, coppa in policarbonato, riflettore in alluminio purissimo, vano portaccessori con grado di protezione min. IP 23, vano portalampada min. IP 54, fornito e posto in opera. Sono compresi: le lampade cablate e rifasate; l’accenditore, ecc. È inoltre compreso quanto altro occorre per dare l’opera finita.:
S63.D10.070 | Con lampada al sodio alta pressione 70W
|  | cad | 333.4837
S63.D10.100 | Con lampada al sodio alta pressione 100W
|  | cad | 432.6217
S63.D10.150 | Con lampada al sodio alta pressione 150W
|  | cad | 451.656
S63.D10.250 | Con lampada al sodio alta pressione 250W
|  | cad | 495.7002
S63.D10.400 | Con lampada al sodio alta pressione 400W
|  | cad | 594.8383
S63.D20 | Armatura stradale applicabile su braccio o testa palo con corpo e copertura in alluminio pressofuso, con fissaggio a doppia staffa, incernierata con gancio in acciaio inox ad apertura dall’alto, coppa in vetro resistente al borosilicato, riflettore in alluminio purissimo, vano portaccessori con grado di protezione IP 23, vano gruppo ottico IP 55, fornita e posta in opera. Sono compresi: la lampada cablata e rifasata; l’accenditore; gli accessori. È inoltre compreso quanto altro occorre per dare l’opera finita.:
S63.D20.125 | Con lampada ai vapori di mercurio 125W
|  | cad | 369.533
S63.D20.250 | Con lampada ai vapori di mercurio 250W
|  | cad | 387.5422
S63.D20.400 | Con lampada ai vapori di mercurio 400W
|  | cad | 450.631
S63.D30.125 | Armatura stradale con corpo in materiale plastico, applicabile su testa palo diametro mm 60 e anche su braccio con corpo in materiale plastico, poliestere rinforzato in fibre di vetro, con grado di protezione minimo del vano lampada IP 54 e del vano accessori IP 23. Provvista di riflettore in alluminio purissimo, schermo, fornita e posta in opera. Sono compresi: l’accenditore; le lampade; i condensatori di rifasamento, ecc. È inoltre compreso quanto altro occorre per dare l’opera finita.: Con lampada mercurio bulbo fluorescente 125W
|  | cad | 261.375
S63.D30.126 | Armatura stradale applicabile su braccio o testa palo, realizzata con corpo in alluminio pressofuso o in materiale sintetico, con copertura in materiale plastico antinvecchiante incernierata, coppa in policarbonato, riflettore in alluminio purissimo, vano portaccessori con grado di protezione min. IP 23, vano portalampada min. IP 54, fornito e posto in opera. Sono compresi: le lampade cablate e rifasate; l’accenditore, ecc. È inoltre compreso quanto altro occorre per dare l’opera finita.: Con lampada al mercurio bulbo fluorescente 125W
|  | cad | 288.4042
S63.D30.250 | Armatura stradale applicabile su braccio o testa palo, realizzata con corpo in alluminio pressofuso o in materiale sintetico, con copertura in materiale plastico antinvecchiante incernierata, coppa in policarbonato, riflettore in alluminio purissimo, vano portaccessori con grado di protezione min. IP 23, vano portalampada min. IP 54, fornito e posto in opera. Sono compresi: le lampade cablate e rifasate; l’accenditore, ecc. È inoltre compreso quanto altro occorre per dare l’opera finita.: Con lampada al mercurio bulbo fluorescente 250W
|  | cad | 297.4345
S63.D40 | Armatura stradale applicabile su braccio o testa palo con corpo in poliestere rinforzato, coppa in metacrilato, in classe II di isolamento, telaio in pressofusione, vano lampada con grado IP 55, vano accessori IP 44, ottica variabile, piastra e lampada asportabili senza utensili, fornita e posta in opera. Sono compresi: la lampada; il cablaggio; condensatori di rifasamento; gli accenditori; gli accessori. È inoltre compreso quanto altro occorre per dare l’opera finita.:
S63.D40.070 | Con lampada al sodio alta pressione 70W
|  | cad | 360.513
S63.D40.100 | Con lampada al sodio alta pressione 100W
|  | cad | 378.5427
S63.D40.150 | Con lampada al sodio alta pressione 150W
|  | cad | 392.0625
S63.D40.250 | Con lampada al sodio alta pressione 250W
|  | cad | 513.73
S63.D40.400 | Con lampada al sodio alta pressione 400W
|  | cad | 576.8187
S63.D50.250 | Armatura stradale applicabile su braccio o testa palo con corpo in poliestere rinforzato, coppa in metacrilato, in classe II di isolamento, telaio in pressofusione, vano lampada con grado IP 55, vano accessori IP 44, ottica variabile, piastra e lampada asportabili senza utensili, fornita e posta in opera. Sono compresi: la lampada; il cablaggio; condensatori di rifasamento; gli accenditori; gli accessori. È inoltre compreso quanto altro occorre per dare l’opera finita.: Con lampada ai vapori di mercurio 250W
|  | cad | 450.631
S63.D60.070 | Armatura stradale con corpo in materiale plastico, applicabile su testa palo diametro mm 60 e anche su braccio con corpo in materiale plastico, poliestere rinforzato in fibre di vetro, con grado di protezione minimo del vano lampada IP 54 e del vano accessori IP 23. Provvista di riflettore in alluminio purissimo, schermo, fornita e posta in opera. Sono compresi: l’accenditore; le lampade; i condensatori di rifasamento, ecc. È inoltre compreso quanto altro occorre per dare l’opera finita.: Con lampada 70W
|  | cad | 279.3945
S63.D70 | Armatura stradale in acciaio per lampade MBF 125W realizzata con corpo in acciaio zincato a caldo o in alluminio e riflettore in alluminio purissimo, con grado di protezione IP 23 del vano accessori, attacco per palo diametro mm 60, fornita e posta in opera. Sono compresi: la lampada a mercurio bulbo fluorescente max 125W; l’accenditore; i condensatori di rifasamento; gli accessori. È inoltre compreso quanto altro occorre per dare l’opera finita.:
S63.D70.010 | Senza coppa
|  | cad | 162.2268
S63.D70.020 | Con gonnella antiabbagliamento
|  | cad | 171.2365
S63.D70.030 | Con coppa in policarbonato stabilizzato U.V.
|  | cad | 216.3057
S63.E10 | Proiettore per lampada a scarica, ad elevato rendimento energetico, realizzato in corpo in alluminio pressofuso, verniciato, con riflettore in alluminio martellato, cassetta accessori elettrici separata dal vano lampada, cristallo frontale temperato, fornito e posto in opera. Sono compresi: la lampada a vapori di Sodio Alta Pressione (SAP) o a vapori di Sodio Bassa Pressione (SBP) o a Ioduri Metallici (JM); i cablaggi; gli accessori; le staffe. È inoltre compreso quanto altro occorre per dare il lavoro finito.:
S63.E10.070 | Con lampada JM 70W ottica simmetrica
|  | cad | 340.3
S63.E10.071 | Con lampada JM 70W ottica asimmetrica
|  | cad | 368.6617
S63.E10.250 | Con lampada JM 250W ottica simmetrica
|  | cad | 519.9005
S63.E10.251 | Con lampada JM 250W ottica asimmetrica
|  | cad | 567.1427
S63.E10.400 | Con lampada JM 400W ottica simmetrica
|  | cad | 519.5213
S63.E10.401 | Con lampada JM 400W ottica asimmetrica
|  | cad | 567.1427
S63.E20 | Proiettore per lampada a scarica, ad elevato rendimento energetico, realizzato in corpo in alluminio pressofuso, verniciato, con riflettore in alluminio martellato, cassetta accessori elettrici separata dal vano lampada, cristallo frontale temperato, fornito e posto in opera. Sono compresi: la lampada a vapori di Sodio Alta Pressione (SAP) o a vapori di Sodio Bassa Pressione (SBP) o a Ioduri Metallici (JM); i cablaggi; gli accessori; le staffe. È inoltre compreso quanto altro occorre per dare il lavoro finito
S63.E20.035 | Con lampada SBP 35W ottica simmetrica
|  | cad | 491.5285
S63.E20.036 | Con lampada SBP 35W ottica asimmetrica
|  | cad | 538.8015
S63.E20.070 | Con lampada SAP 70W ottica simmetrica
|  | cad | 368.6617
S63.E20.071 | Con lampada SAP 70W ottica asimmetrica
|  | cad | 397.0235
S63.E20.100 | Con lampada SAP 100W (Sodio Bianca) ottica simmetrica
|  | cad | 444.276
S63.E20.101 | Con lampada SAP 100W (Sodio Bianca) ottica asimmetrica
|  | cad | 472.648
S63.E20.250 | Con lampada SAP 250W ottica simmetrica
|  | cad | 491.5285
S63.E20.251 | Con lampada SAP 250W ottica asimmetrica
|  | cad | 538.8015
S63.E20.400 | Con lampada SAP 400W ottica simmetrica
|  | cad | 519.9005
S63.E20.401 | Con lampada SAP 400W ottica asimmetrica
|  | cad | 576.5932
S63.F10 | Lampada per illuminazione pubblica al sodio alta pressione con attacco E27 fino a 70W ed E40 per potenze superiori, a bulbo ellittico o tubolare, fornita e posta in opera. È compreso quanto altro occorre per dare il lavoro finito
S63.F10.050 | Potenza 50 W
|  | cad | 43.8597
S63.F10.070 | Potenza 70 W
|  | cad | 43.8597
S63.F10.100 | Potenza 100 W
|  | cad | 59.4807
S63.F10.150 | Potenza 150 W
|  | cad | 59.4807
S63.F10.250 | Potenza 250 W
|  | cad | 68.2137
S63.F10.400 | Potenza 400 W
|  | cad | 77.9615
S63.F20 | Lampada per illuminazione pubblica al mercurio, bulbo fluorescente con attacco E27 fino a 125W ed E40 per potenze superiori, fornita e posta in opera. È compreso quanto altro occorre per dare il lavoro finito.:
S63.F20.050 | Potenza 50 W
|  | cad | 11.767
S63.F20.080 | Potenza 80 W
|  | cad | 11.767
S63.F20.125 | Potenza 125 W
|  | cad | 12.6895
S63.F20.250 | Potenza 250 W
|  | cad | 27.306
S63.F20.400 | Potenza 400 W
|  | cad | 38.991
S63.G10 | Reattore per lampada a vapori di mercurio, da inserire all’interno dell’alloggiamento previsto nell’armatura, inclusa la quota relativa ai condensatori per il rifasamento dell’apparecchio, fornito e posto in opera. È compreso quanto altro occorre per dare il lavoro finito.:
S63.G10.125 | Fino a potenza 125 W
|  | cad | 24.354
S63.G10.250 | Per lampada potenza 250 W
|  | cad | 39.9955
S63.G10.400 | Per lampada potenza 400 W
|  | cad | 53.5972
S63.G20 | Alimentatore per lampada al sodio ad alta pressione comprensivo della quota relativa all’accenditore, al reattore e ai condensatori per il rifasamento, da inserire all’interno del vano previsto nell’armatura o in apposita custodia, fornito e posto in opera per alimentare la lampada. È compreso quanto altro occorre per dare il lavoro finito.:
S63.G20.070 | Fino a potenza 70 W
|  | cad | 58.4762
S63.G20.150 | Per lampada da potenza 100 W a 150 W
|  | cad | 68.2137
S63.G20.250 | Per lampada potenza 250 W
|  | cad | 77.9615
S63.G20.400 | Per lampada potenza 400 W
|  | cad | 92.5882
S63.H10 | Armadio stradale in vetroresina in esecuzione da parete, da palo o a pavimento. Armadio stradale realizzato in vetroresina stampata, con porta incernierata asportabile, provvista di serratura, struttura modulare componibile, entrate e uscite cavi con pressacavi o passacavi, con grado di protezione min IP 44, fornito e posto in opera con telai di ancoraggio a pavimento per misure h = mm 900. Sono comprese le piastre di fondo. È inoltre compreso quanto altro occorre per dare l’opera finita.:
S63.H10.001 | Moduli larghezza, profondità e altezza assimilabili a mm 500x300x550
|  | cad | 272.8755
S63.H10.002 | Moduli larghezza, profondità e altezza assimilabili a mm 500x400x550
|  | cad | 341.0892
S63.H10.003 | Moduli larghezza, profondità e altezza assimilabili a mm 900x300x550
|  | cad | 604.2375
S63.H10.004 | Moduli larghezza, profondità e altezza assimilabili a mm 900x400x550
|  | cad | 808.889
S63.H12.001 | Zoccolo per armadi realizzato in vetroresina di altezza pari a circa mm 360, fornito e posto in opera come supporto agli armadi. Sono compresi: gli scassi; i ripristini del terreno e i relativi fissaggi allo stesso. È inoltre compreso quanto altro occorre per dare l’opera finita. È escluso il pozzetto
|  | cad | 292.371
S63.H20 | Cassetta di derivazione ottagonale con morsettiera realizzata in lega di alluminio o in vetroresina per essere installata a parete completa di morsetteria nodale, fornita e posta in opera comprensiva dei collegamenti elettrici. È compreso quanto altro occorre per dare il lavoro finito.:
S63.H20.001 | Misura assimilabile a mm 70x70x45
|  | cad | 38.991
S63.H20.002 | Misura assimilabile a mm 80x80x45
|  | cad | 43.8597
S63.H20.003 | Misura assimilabile a mm 120x120x50
|  | cad | 48.7182
S63.H20.004 | Misura assimilabile a mm 150x150x65
|  | cad | 58.4762
S63.H30 | Cassetta di derivazione ottagonale realizzata in lega di alluminio o in vetroresina per essere installata a parete, completa di pressacavi in PVC, grado di protezione IP 54, fornita e posta in opera. È compreso quanto altro occorre per dare il lavoro finito.:
S63.H30.001 | Misura assimilabile a mm 70x70x45
|  | cad | 24.354
S63.H30.002 | Misura assimilabile a mm 80x80x45
|  | cad | 29.2432
S63.H30.003 | Misura assimilabile a mm 120x120x50
|  | cad | 34.1018
S63.H30.004 | Misura assimilabile a mm 150x150x65
|  | cad | 38.991
S63.H40 | Cassetta di derivazione in lega di alluminio o in vetroresina (160x160). Cassetta di derivazione in lega di alluminio di forma quadrata completa di raccordi a cono o portine, fornita e posta in opera, fissata al muro nelle misure assimilabili a mm 160x160x65, con grado di protezione min. IP 54. È compreso quanto altro occorre per dare il lavoro finito.:
S63.H40.001 | Vuota
|  | cad | 38.991
S63.H40.002 | Con morsettiera
|  | cad | 68.2137
S63.H40.003 | Con fusibili
|  | cad | 63.345
S63.H50 | Cassetta da palo realizzata in vetroresina, completa di coperchio svitabile con chiave, fissata su palo comprensiva di palo diametro max mm 150, fino a m 1,50 di altezza, piastra di fondo grado di protezione IP 43 fornito e posto in opera. Sono compresi: gli scassi sul terreno; i ripristini; i fissaggi. È inoltre compreso quanto altro occorre per dare l’opera finita.:
S63.H50.001 | Vuota
|  | cad | 97.457
S63.H50.002 | Con 1 portafusibili fino a 25A
|  | cad | 126.69
S63.H50.003 | Con 2 portafusibili fino a 25A
|  | cad | 155.9127
S63.H60.001 | Scatola di giunzione da palo portafusibili realizzata con corpo, scatola base e morsettiera in materia plastica, da inserire all’interno di apposita feritoia mm 186x45 con testate semitonde all’interno del palo, portello in lega di alluminio apribile con chiave triangolare o mezzo similare, con portafusibili e fusibili fino a 8A, morsetti di entrata/uscita cavi fino a mmq 16 e derivazione mmq 4, fornita e posta in opera. È compreso quanto altro occorre per dare il lavoro finito
|  | cad | 38.991
S63.H70 | Giunto di derivazione realizzato con muffola in gomma in unico pezzo per impianti BT con tensione nominale non superiore ad 1 kV, completo di manicotti, connettori, mollette in acciaio inox, compound isolante, imbuti e mastice sigillante. È inoltre compreso quanto altro occorre per dare l’opera finita.:
S63.H70.001 | Per derivazioni a 90° per sezioni max: 2x6 mmq - 3x6 mmq - 4x4 mmq
|  | cad | 58.4762
S63.H70.002 | Per derivazioni a 90° per sezioni max: 2x50 mmq - 3x35 mmq - 4x25 mmq
|  | cad | 87.7092
S63.H70.003 | Per giunti con cavi passanti max 4x25 mmq e derivato da 2x1,5 mmq
|  | cad | 121.8212
S63.M10 | Compenso per punto di allaccio di illuminazionazione esterna su palo comprensivo dei collegamenti di fase da realizzare con conduttori a isolamento butilico dal pozzetto di ispezione, ai fusibili e al vano accessori dell’armatura. Sono compresi: i collegamenti di terra, sia all’apparato che al palo; la scatola di derivazione. È inoltre compreso quanto altro occorre per dare l’opera finita. È esclusa la scatola di giunzione da palo portafusibile.:
S63.M10.001 | incremento per riempimento della scatola di derivazione con resina
|  | cad | 29.2432
S63.M10.002 | Per ogni armatura in più sullo stesso palo
|  | cad | 38.991
S63.M10.003 | Per pali fino m 3 f.t.
|  | cad | 68.2137
S63.M10.004 | Per pali di altezza superiore a m 3 f.t.
|  | cad | 97.457
S63.M20 | Compenso per verniciatura pali zincati, compresa la preparazione del supporto e l’aggrappante.: Per pali rastremati diritti o conici fino a mm 5400 f.t.
S63.M20.001 | Per pali rastremati diritti o conici fino a mm 5400 f.t.
|  | cad | 48.7182
S63.M20.002 | Per pali rastremati diritti o conici da mm 6000 a mm 10.000 f.t.
|  | cad | 77.9615
S63.M20.003 | Per pali rastremati diritti o conici con braccio da mm 4500 a 9500 f.t.
|  | cad | 87.7092
S63.M30.001 | Compenso per sostituzione lampada per pubblica illuminazione montata su palo, con l’uso di cestello, camion gru, operatore. È compreso quanto occorre per dare il lavoro finito
|  | cad | 29.2432
S63.M40 | Per classe II Incremento per classe di isolamento II ed ottica cut-off e coppa in vetro termoresistente:
S63.M40.001 | Per classe II
|  | cad | 19.4955
S63.M40.002 | Per ottica cut-off
|  | cad | 24.354
S63.M40.003 | Per coppa in vetro
|  | cad | 24.354
S63.N10.010 | Nodo equipotenziale costituito da barretta in rame forata o da sistema analogo, contenuta in apposita scatola di derivazione, connessa alla rete generale di terra con cavo di sezione adeguata. Sono compresi: le eventuali opere murarie; le targhette identificatrici da apporre nei terminali dei cavi; i collegamenti alla rete generale di terra. E' inoltre compreso quanto altro occorre per dare il lavoro finito. Per ogni nodo incluse le opere murarie
|  | cad | 103.3302
S63.P20.010 | Compenso per verniciatura pali zincati, compresa la preparazione del supporto e l'aggrappante. Per pali rastremati diritti o conici con braccio da mm 4500 a 9500 f.t.
|  | cad | 106.6205
S70 | ASCENSORI
S70.A20 | Impianto installato in vano proprio, ad azionamento elettrico, di tipo automatico, portata kg 475, per n. 6 persone, n. 5 fermate, corsa utile m 13,60, velocità m/s 0,60, rapporto di intermittenza 40%, macchinario posto in alto, motore elettrico trifase in circuito di adatta potenza, guide di scorrimento per la cabina e per il contrappeso in profilati di acciaio a T trafilato, contrappeso in pani di ghisa, livellamento al piano con frenatura elettrica a mezzo di tiristori e regolatore elettronico della velocità, cabina con larghezza m 0,95, profondità m 1,30, con pareti in lamiera di acciaio trattata contro la corrosione, in pannelli a specchiature verticali internamente rivestiti in laminato plastico di colore a scelta secondo campionario, aerazione naturale, illuminazione a luce diffusa mediante lampade fluorescenti incorporate in diffusore in perspex opalino, pavimento ricoperto in P.V.C. di colore a scelta della D.L.; un ingresso in cabina con porta automatica a due partite telescopiche, con dispositivo elettromeccanico di interdizione, corredata di fotocellula posta sulle spallette di cabina, pannelli della porta finiti internamente come la cabina, apertura netta di mm 800 e di mm 2000 di altezza; porte di piano automatiche a due partite telescopiche, abbinate alle porte di cabina, pannelli in lamiera di acciaio trattata contro la corrosione esternamente, rivestiti in laminato plastico, complete di portali in lamiera di acciaio esternamente rivestiti in lamiera plastificata, predisposti per l'applicazione delle bottoniere e per il fissaggio delle sospensioni e soglie delle porte automatiche di piano; gruppo di manovra alimentato a corrente raddrizzata. Sono compresi: la fornitura di tutti i materiali e di tutte le apparecchiature per la manovra; il trasporto nell'ambito del cantiere e lo scarico; la posa in opera con personale specializzato; l'assistenza muraria e la manovalanza in aiuto ai posatori; le opere murarie che si rendono necessarie per l'installazione dell'impianto; le linee elettriche nel vano in adatte canalizzazioni ed il cavo flessibile per la cabina; le funi di trazione; le staffe per guide; gli accessori diversi; la bottoniera di cabina, con caratteri in rilievo e ""braille"", completa anche di citofono; la luce di emergenza; la bottoniera ai piani con carattere in rilievo e ""braille"", con comando di chiamata; la segnalazione luminosa di occupato; la segnalazione acustica di cabina arrivata. E' inoltre compreso quanto altro occorre per dare l'impianto finito e funzionante. Sono esclusi: le linee elettriche di alimentazione per luce e forza motrice fino al macchinario; le tasse d'impianto, di collaudo e di esercizio." Impianto installato in vano proprio, ad azionamento elettrico:
S70.A20.001 | kg. 475 - 6 persone - 5 fermate
|  | cad | 26799.7833
S70.A20.005 | kg. 475 - 6 persone - 5 fermate Differenza di prezzo per ogni fermata in più o in meno (massimo nove fermate - corsa massima m 27,00) e conseguente variazione di corsa di circa m 3,40
|  | cad | 1634.1267
S70.A20.010 | kg. 475 - 6 persone - 5 fermate Compenso per cabina in acciaio inox antigraffio
|  | cad | 915.1097
S70.A20.015 | kg. 475 - 6 persone - 5 fermate Compenso per porta ai piani, completa di portale, in acciaio inox antigraffio. Cadauna porta
|  | cad | 359.5085
S70.A20.020 | kg. 475 - 6 persone - 5 fermate Compenso per segnalazioni luminose di posizione in cabina
|  | cad | 261.4672
S70.A20.025 | kg. 475 - 6 persone - 5 fermate Compenso per segnalazioni luminose di posizione in cabina. per ogni piano
|  | cad | 163.426
S70.A20.030 | kg. 475 - 6 persone - 5 fermate Compenso per cabina con doppio ingresso opposto
|  | cad | 2287.7897
S70.A20.035 | kg. 475 - 6 persone - 5 fermate Compenso per cabina con doppio ingresso continuo, cabina con larghezza m 1,20, profondità m 1,20, portata kg 560, per n. 7 persone
|  | cad | 3791.188
S70.A20.040 | kg. 475 - 6 persone - 5 fermate Compenso per porta di piano REI 120 rifinita in acciaio inox satinato. Cadauna porta
|  | cad | 980.4842
S70.A20.045 | kg. 475 - 6 persone - 5 fermate Compenso per porta di piano REI 120 rifinita in acciaio inox antigraffio. Cadauna porta
|  | cad | 1143.8897
S70.A20.050 | kg. 475 - 6 persone - 5 fermate Compenso per dispositivo elettronico per riportare la cabina automaticamente al piano più vicino in caso di mancanza di energia in rete, con apertura automatica delle porte, completo di batteria di alimentazione
|  | cad | 980.4842
S70.A20.055 | kg. 475 - 6 persone - 5 fermate Manovra collettiva di prenotazione SIMPLEX a due pulsanti (salita - discesa)
|  | cad | 1307.3157
S70.A20.060 | kg. 475 - 6 persone - 5 fermate Manovra collettiva di prenotazione DUPLEX a due pulsanti (salita - discesa). Per ogni impianto
|  | cad | 3137.5352
S70.A20.065 | kg. 475 - 6 persone - 5 fermate Compenso per velocità m/s 1,00 con manovra di rallentamento SPEED CONTROL a frequenza variabile
|  | cad | 3529.731
S70.B20 | Impianto installato in vano proprio, ad azionamento oleodinamico indiretto, con pistone nel vano, di tipo automatico, portata kg 630, per n. 8 persone, n. 5 fermate, corsa utile m 13,60, velocità m/s 0,60, rapporto di intermittenza 40%, dispositivo "" SOFT STARTER "", centralina posta in basso in locale a non più di m 10 dal vano di corsa, guide di scorrimento per la cabina e per la testa del pistone in profilati di acciaio a T trafilato, livellamento al piano. Cabina con larghezza m 1,10, profondità m 1,30, con pareti in lamiera di acciaio trattata contro la corrosione, in pannelli a specchiature verticali internamente rivestiti in laminato plastico di colore a scelta secondo campionario, aerazione naturale, illuminazione a luce diffusa mediante lampade fluorescenti incorporate in diffusore in perspex opalino, pavimento ricoperto in P.V.C. di colore a scelta della D.L.; un ingresso in cabina con porta automatica a due partite telescopiche, con dispositivo elettromeccanico di interdizione, corredata di fotocellula posta sulle spallette di cabina, pannelli della porta finiti internamente come la cabina, apertura netta di mm 800 e di mm 2000 di altezza; porte di piano automatiche a due partite telescopiche, abbinate alle porte di cabina, pannelli in lamiera di acciaio trattata contro la corrosione esternamente, rivestiti come la cabina, apertura netta mm 800 per mm 2000 di altezza; portali in lamiera di acciaio esternamente rivestiti in lamiera plastificata, predisposti per l'applicazione delle bottoniere e per il fissaggio delle sospensioni e soglie delle porte automatiche di piano; gruppo di manovra alimentato a corrente raddrizzata. Sono compresi: la fornitura di tutti i materiali e di tutte le apparecchiature per la manovra; lo scarico ed il trasporto nell'ambito del cantiere; la posa in opera con personale specializzato; le assistenze murarie e la manovalanza in aiuto ai posatori; le opere murarie che si rendono necessarie per l'installazione dell'impianto; le linee elettriche nel vano in adatte canalizzazioni ed il cavo flessibile per la cabina; le funi di trazione; le staffe per guide; gli accessori diversi; la bottoniera di cabina con i caratteri in rilievo e ""braille"" completa di citofono; la luce di emergenza; la bottoniera ai piani con carattere in rilievo e ""braille"" con comando di chiamata; la segnalazione luminosa di occupato; la segnalazione acustica di cabina arrivata. E' inoltre compreso quanto altro occorre per dare l'impianto finito e funzionante. Sono esclusi: le linee elettriche di alimentazione per luce e forza motrice fino al macchinario; le tasse d'impianto, di collaudo e di esercizio." Impianto installato in vano proprio, ad azionamento oleodinamico
S70.B20.001 | portata kg 630, per n. 8 persone, n. 5 fermate
|  | cad | 29087.5525
S70.B20.010 | portata kg 630, per n. 8 persone, n. 5 fermateDifferenza di prezzo per ogni fermata in più o in meno (massimo n. 6 fermate - corsa massima m 17,00) e conseguente variazione di corsa di circa m 3,40
|  | cad | 1699.5012
S70.B20.015 | portata kg 630, per n. 8 persone, n. 5 fermate Compenso per cabina in acciaio inox antigraffio
|  | cad | 980.4842
S70.B20.020 | portata kg 630, per n. 8 persone, n. 5 fermate Compenso per porta ai piani, completa di portale, in acciaio inox antigraffio. Cadauna porta
|  | cad | 359.5085
S70.B20.025 | portata kg 630, per n. 8 persone, n. 5 fermate Compenso per segnalazioni luminose di posizione in cabina
|  | cad | 261.4672
S70.B20.030 | portata kg 630, per n. 8 persone, n. 5 fermate Compenso per segnalazioni luminose di posizione in cabina. per ogni piano
|  | cad | 163.426
S70.B20.035 | portata kg 630, per n. 8 persone, n. 5 fermate Compenso per cabina con doppio ingresso opposto
|  | cad | 2287.7897
S70.B20.040 | portata kg 630, per n. 8 persone, n. 5 fermate Compenso per cabina con doppio ingresso continuo, cabina con larghezza m 1,20, profondità m 1,20, portata kg 560, per n. 7 persone. Compenso per cabina con doppio ingresso continuo
|  | cad | 3791.188
S70.B20.045 | portata kg 630, per n. 8 persone, n. 5 fermate Compenso per porta di piano REI 120 rifinita in acciaio inox satinato. Cadauna porta
|  | cad | 980.4842
S70.B20.050 | portata kg 630, per n. 8 persone, n. 5 fermate Compenso per porta di piano REI 120 rifinita in acciaio inox antigraffio. Cadauna porta
|  | cad | 1078.5358
S70.B20.055 | portata kg 630, per n. 8 persone, n. 5 fermate Compenso per dispositivo elettronico per riportare automaticamente la cabina al piano più vicino in caso di mancanza di energia in rete, con apertura automatica delle porte, completo di batteria di alimentazione
|  | cad | 980.4842
S70.B20.060 | portata kg 630, per n. 8 persone, n. 5 fermate Manovra collettiva di prenotazione SIMPLEX a due pulsanti (salita - discesa)
|  | cad | 1307.3157
S70.B20.065 | portata kg 630, per n. 8 persone, n. 5 fermate Manovra collettiva di prenotazione DUPLEX a due pulsanti (salita - discesa). Per ogni impianto
|  | cad | 3137.5352
S70.B20.070 | portata kg 630, per n. 8 persone, n. 5 fermate Compenso per velocità m/s 1,00 con manovra di rallentamento SPEED CONTROL a frequenza variabile
|  | cad | 3529.731
S70.B20.075 | portata kg 630, per n. 8 persone, n. 5 fermate
|  | cad | 719.0272
S70.D10 | Azionamento elettrico Portata - 500 Kg - 6 Persone Ascensore per disabili (DM 236 del 14/06/1989) A - caratteristiche Impianto installato in vano proprio, ad azionamento elettrico, di tipo automatico, portata 500 Kg. 6 persone, 6 fermate, corsa utile 15,0 m., velocità m/s 0,63/0,15, rapporto di intermittenza 0,40, macchinario posto in alto, motore elettrico trifase in corto circuito di adatta potenza, guide di scorrimento per la cabina in profilato di acciaio a T trafilato o fresato, comtrappeso con blocchi di ghisa, o altro materiale, guidato con guide in profilato a T trafilato o fresato. B - altre caratteristiche cabina in lamiera di ferro rivestita in materiale plastico con larghezza 0,95 m profondità 1,30 m, pavimento ricoperto in gomma, porte di cabina e di piano automatiche scorrevoli orizzontalmente di tipo centrale o telescopico, azionate da un operatore elettrico, con luce netta non inf. a 0,85 m, disp. di protezione di chiusura con cellula fotoelettrica, pannelli in lamiera di ferro verniciata con antiruggine, serrature elettromeccaniche di sicurezza, quadro di manovra comprendente tutte le apparecchiature per la manovra e le segnalazioni luminose; bottoniera di cabina e di piano con caratteri Braille, luce di emergenza, citofono; segnalazioni luminose di allarme rivevuto; segnalazioni acustiche di arrivo al piano; bottoniera ai piani con pulsante di chiamata e segnalazioni luminose di allarme; linee elettriche nel vano in adatte canalizzazioni e cavo flessibile per la cabina; funi di trazione, staffe per le guide e accessori diversi per dare l'impianto completo e funzionante, compresa la mano d'opera di operaio specializzato per il montaggio. Variante: 1 fermata in + o in - (corsa m. 3.0)." Ascensore per disabili ad azionamento elettrico:
S70.D10.500 | Portata 500 Kg - 6 Persone - 6 fermate
|  | cad | 25229.801
S70.D10.501 | Portata 500 Kg - 6 Persone - 6 fermate Variante una fermata in più o in meno
|  | cad | 1503.388
S80 | ASSISTENZE MURARIE
S80.A10 | Impianti di riscaldamento: Assistenze murarie per l'installazione impianto di riscaldamento
S80.A10.010 | con esecuzione sottotraccia: 25 % del prezzo della parte dell'impianto comprendente: - tubazioni - cassette portacollettore
|  | percento | 25.9632
S80.A10.015 | con esecuzione a vista: 5 % del prezzo della parte dell'impianto comprendente: - tubazioni - radiatori, ventilconvettori, cassette ventilconvetrici
|  | percento | 5.1967
S80.A10.020 | IMPIANTI DI RISCALDAMENTO: Assistenze murarie per l'installazione impianto di riscaldamento con esecuzione a pavimento: 5 % del prezzo della parte dell'impianto comprendente: - tubazioni
|  | percento | 5.1967
S80.A20 | Impianti di condizionamento: Assistenze murarie per l'installazione impianto di condizionamento:
S80.A20.010 | 25 % del prezzo della parte dell'impianto comprendente: - bocchette di diffusione e ripresa aria su pareti e/o controsoffitti - tratti canalizzazioni interferenti con murature e/o solai - serrande tagliafuoco
|  | percento | 25.9632
S80.A20.011 | 5 % del prezzo della parte dell'impianto comprendente: - tratti canalizzazioni a vista
|  | percento | 5.1967
S80.A30 | Impianti idrico-sanitari: Assistenze murarie per l'installazione impianto idrosanitario:
S80.A30.010 | 28 % del prezzo della parte dell'impianto comprendente: - tubazioni di distribuzione in traccia - tubazioni di scarico in traccia - rubinetteria incassata - vaschetta di scarico ad incasso
|  | percento | 29.069
S80.A30.011 | 8 % del prezzo della parte dell'impianto comprendente: - apparecchi sanitari - scaldacqua - box doccia
|  | percento | 8.3025
S80.A40 | Impianti elettrici: Assistenze murarie per l'installazione impianto elettrico
S80.A40.010 | esecuzione sottotraccia: 30 % del prezzo dell'impianto esclusi gli apparecchi d'illuminazione e quadri a parete
|  | percento | 31.1497
S80.A40.020 | esecuzionea vista: 5% del prezzo dell'impianto esclusi gli apparecchi d'illuminazione e quadri elettrici a parete
|  | percento | 5.1967
S80.A50.010 | Impianti ascensori: Assistenze murarie per l'installazione impianto ascensore: 5 % del prezzo dell'impianto
|  | percento | 5.1967
S80.G20 | Traccia su muratura di qualsiasi genere esclusa quella in pietra e in calcestruzzo per la posa di canalizzazioni elettriche per colonne montanti o linee dorsali, quando non diversamente contabilizzate, eseguita in verticale, in orizzontale, obliquamente, a qualsiasi altezza sia all'esterno che all'interno, misurata per una larghezza pari alla somma totale dei diametri delle tubazioni piu' cm 2. Sono compresi: la posa delle tubazioni; il carico, il trasporto fino ad una distanza di 3 km (andata) e lo scarico del materiale non riutilizzato in cantiere (il trasporto è da considerarsi sia per il conferimento in discarica, sia per il conferimento a centri di stoccaggio o ad impianti di lavorazione/trattamento e riciclaggio, escluso l’onere per il conferimento del materiale); la chiusura; il ripristino dell'intonaco e la sua rasatura esclusa la tinteggiatura. E' inoltre compreso quanto altro occorre per dare il lavoro finito.
S80.G20.001 | Per larghezza della traccia fino a cm 10
|  | m | 9.922
S80.G20.002 | Per ogni cm in piu' di larghezza della traccia
|  | m | 0.8405
S85 | IMPIANTI SOLARI FOTOVOLTAICI
S85.A01 | Moduli Policristallini, struttura rigida con cornice in alluminio anodizzato. Modulo fotovoltaico a struttura rigida con celle al silicio policristallino di forma quadrata. Tensione massima di sistema: 1000 V, scatola di connessione IP55-65 completa di diodi di bypass e cavi di connessione con connettori IP67, involucro in classe II con struttura a sandwich: Eva, Tedlar/multistrato a base di poliestere bianco/nero, cella, vetro temperato, cornice in alluminio anodizzato colore grigio/nero. CEI/IEC EN 61215 (2006), CEI/IEC EN 61730-1, CEI/IEC 61730-2 (2007), CEI/IEC 61215 tuv intercert, scheda tecnica conforme alla EN50380, tolleranza sulla potenza +/- 3%
S85.A01.001 | 36 celle, potenza di picco 60 W, tensione a vuoto 21-22, 2V, efficienza modulo >= 13%. Misure 78.5 x 67.5 x 3.5 cm
|  | cad | 363.2088
S85.A01.002 | 36 celle, potenza di picco 70 W, tensione a vuoto 21-22, 2V, efficienza modulo >= 13%. Misure 78.5 x 67.5 x 3.5 cm
|  | cad | 419.5735
S85.A01.003 | 36 celle, potenza di picco 80 W, tensione a vuoto 21-22, 2V, efficienza modulo >= 12%. Misure 119 x 55 x 3.5 cm
|  | cad | 475.969
S85.A01.004 | 36 celle, potenza di picco 90 W, tensione a vuoto 21-22, 2V, efficienza modulo >= 13%. Misure 119 x 55 x 3.5 cm
|  | cad | 532.344
S85.A01.005 | 36 celle, potenza di picco 95 W, tensione a vuoto 21-22, 2V, efficienza modulo >= 14%. Misure 119 x 55 x 3.5 cm
|  | cad | 560.5315
S85.A01.006 | 36 celle, potenza di picco 130 W, tensione a vuoto 21-22, 2V, efficienza modulo >= 13%. Misure 149 x 67.5 x 3.5 cm
|  | cad | 757.8645
S85.A01.007 | 36 celle, potenza di picco 135 W, tensione a vuoto 21-22, 2V, efficienza modulo >= 13%. Misure 149 x 67.5 x 3.5 cm
|  | cad | 786.052
S85.A01.008 | 36 celle, potenza di picco 140 W, tensione a vuoto 21-22, 2V, efficienza modulo >= 14%. Misure 149 x 67.5 x 3.5 cm
|  | cad | 814.26
S85.A01.009 | 36 celle, potenza di picco 145 W, tensione a vuoto 21-22, 2V, efficienza modulo >= 14%. Misure 149 x 67.5 x 3.5 cm
|  | cad | 842.4372
S85.A01.010 | 54 celle, potenza di picco 200 W, tensione a vuoto 32-33, 5V, efficienza modulo >= 13%. Misure 149 x 98.5 x 3.5 cm
|  | cad | 1152.5407
S85.A01.011 | 54 celle, potenza di picco 210 W, tensione a vuoto 32-33, 5V, efficienza modulo >= 14%. Misure 149 x 98.5 x 3.5 cm
|  | cad | 1208.926
S85.A01.012 | 60 celle, potenza di picco 230 W, tensione a vuoto 37-37, 5V, efficienza modulo >= 14%. Misure 164.5 x 98.5 x 3.5 cm
|  | cad | 1321.676
S85.A01.013 | 60 celle, potenza di picco 235 W, tensione a vuoto 37-37, 5V, efficienza modulo >= 14%. Misure 164.5 x 98.5 x 3.5 cm
|  | cad | 1321.676
S85.A01.014 | 60 celle, potenza di picco 235 W, tensione a vuoto 37-37, 5V, efficienza modulo >= 14%. Misure 164.5 x 98.5 x 3.5 cm
|  | cad | 1349.8737
S85.A01.015 | 60 celle, potenza di picco 235 W, tensione a vuoto 37-37, 5V, efficienza modulo >= 14%. Misure 164.5 x 98.5 x 3.5 cm
|  | cad | 1378.0612
S85.A01.016 | 72 celle, potenza di picco 280 W, tensione a vuoto 43-45, 3V, efficienza modulo >= 14%. Misure 196 x 98.5 x 3.5 cm
|  | cad | 1603.592
S85.A01.017 | 72 celle, potenza di picco 290 W, tensione a vuoto 43-45, 3V, efficienza modulo >= 14%. Misure 196 x 98.5 x 4.5 cm
|  | cad | 1659.967
S85.A01.018 | 72 celle, potenza di picco 295 W, tensione a vuoto 43-45, 3V, efficienza modulo >= 15%. Misure 196 x 98.5 x 4.5 cm
|  | cad | 1659.967
S85.A02.000 | Moduli Policristallini, struttura rigida senza cornice per totale integrazione architettonica in silicio policristallino ad elevate prestazioni, vetro testurizzato, eva e tedlar, potenza nominale massima (Pmax) 65 W +/- 5%, efficienza >= 14%. Numero di celle per modulo 18, tensione a vuoto (Uoc) 11,21 V, corrente di corto circuito (Isc) 5,58 A, tensione (MPP) 7,84 V, corrente (Mpp) 8,58 A, temperatura (NOCT) 49,9°C, massima tensione di esercizio 1000V, cavi di connessione aventi sezione 4 mmq, classe di isolamento II°, grado di protezione IP65, dimensione modulo 1470x500x6 mm, peso 8,5 kg, resistenza alla grandine diametro 25 mm a 130 km/h, resistenza meccanica (neve, vento) pressione di 240 kg/mq, sovrariscaldamento 1000 h a 85 °C e umidità 85%, cicli termici 200 cicli da -40 °C a +85 °C, diodi di by-pass compresi nel cablaggio modulo, certificati IEC 61215
|  | cad | 397.0337
S85.A03 | Moduli Policristallini, struttura rigida con cornice per totale integrazione architettonica, modulo fotovoltaico a struttura rigida con celle al silicio policristallino di forma quadrata, tensione massima di sistema: 1000V, scatola di connessione IP55-65 completa di diodi di by-pass e cavi di connessione con connettori IP67. Involucro in classe II con struttura sandwich: Eva, tedlar/multistrato a base di poliestere bianco/nero, cella, vetro temperato, cornice in alluminio per totale integrazione architettonica. Certificazioni: CEI/IEC EN 61215 (2005-2006), CEI/IEC 61730-2 (2007), scheda tecnica conforme alla EN50380, tolleranza sulla potenza +/- 3%
S85.A03.001 | 36 celle, potenza di picco 130 W, tensione a vuoto 21-22, 2 V, efficienza modulo >=12%, misure 153x70x1,75 cm
|  | cad | 845.83
S85.A03.002 | 36 celle, potenza di picco 135 W, tensione a vuoto 21-22, 2 V, efficienza modulo >=12%, misure 153x70x1,75 cm
|  | cad | 877.4102
S85.A03.003 | 36 celle, potenza di picco 140 W, tensione a vuoto 21-22, 2 V, efficienza modulo >=13%, misure 153x70x1,75 cm
|  | cad | 908.9802
S85.A03.004 | 36 celle, potenza di picco 145 W, tensione a vuoto 21-22, 2 V, efficienza modulo >=13%, misure 153x70x1,75 cm
|  | cad | 940.5502
S85.A03.005 | 60 celle, potenza di picco 230 W, tensione a vuoto 37-37, 5 V, efficienza modulo >=13%, misure 168,5x100,8x1,75 cm
|  | cad | 1477.2915
S85.A03.006 | 60 celle, potenza di picco 235 W, tensione a vuoto 37-37, 5 V, efficienza modulo >=13%, misure 168,5x100,8x1,75 cm
|  | cad | 1508.8615
S85.A03.007 | 60 celle, potenza di picco 240 W, tensione a vuoto 37-37, 5 V, efficienza modulo >=14%, misure 168,5x100,8x1,75 cm
|  | cad | 1540.452
S85.A03.008 | 36 celle, potenza di picco 130 W, tensione a vuoto 21-22, 5 V, efficienza modulo >=8%, misure 163,7x97.7x0,5 cm
|  | cad | 977.7475
S85.A03.009 | 36 celle, potenza di picco 130 W, tensione a vuoto 21-22, 5 V, efficienza modulo >=8%, misure 163,7x97.7x0,5 cm
|  | cad | 1014.4117
S85.A03.010 | 36 celle, potenza di picco 140 W, tensione a vuoto 21-22, 5 V, efficienza modulo >=8%, misure 163,7x97.7x0,5 cm
|  | cad | 1051.0452
S85.A03.011 | 36 celle, potenza di picco 145 W, tensione a vuoto 21-22, 5 V, efficienza modulo >=8%, misure 163,7x97.7x0,5 cm
|  | cad | 1087.7095
S85.A04 | Moduli monocristallini struttura rigida con cornice in alluminio anodizzato, modulo fotovoltaico con celle a silicio monocristallino di forma quadrata o pseudoquadrata, tensione massima di sistema: 1000 V, scatola di connessione IP55-65 completa di diodi di by-pass e cavi di connessione con connettori IP67, involucro in classe II con struttura sandwich: Eva, tedlar/multistrato a base di poliestere trasparente, cella, vetro temperato certificato: CEI/IEC 61215 (2005-2006), CEI/IEC 61730-2 (2007), scheda tecnica conforme alla EN50380, tolleranza sulla potenza +/-3%
S85.A04.001 | 36 celle, potenza di picco 60 W, tensione a vuoto 21-22, 2 V, efficienza modulo >=13%, misure 64,5x67,5x3,5 cm
|  | cad | 363.2088
S85.A04.002 | 36 celle, potenza di picco 70 W, tensione a vuoto 21-22, 2 V, efficienza modulo >=13%, misure 78,5x67,5x3,5 cm
|  | cad | 419.5735
S85.A04.003 | 36 celle, potenza di picco 80 W, tensione a vuoto 21-22, 2 V, efficienza modulo >=12%, misure 119x55x3,5 cm
|  | cad | 475.969
S85.A04.004 | 36 celle, potenza di picco 90 W, tensione a vuoto 21-22, 2 V, efficienza modulo >=13%, misure 119x55x3,5 cm
|  | cad | 532.344
S85.A04.005 | 36 celle, potenza di picco 95 W, tensione a vuoto 21-22, 2 V, efficienza modulo >=14%, misure 119x55x3,5 cm
|  | cad | 560.5315
S85.A04.006 | 36 celle, potenza di picco 100 W, tensione a vuoto 21-22, 2 V, efficienza modulo >=15%, misure 119x55x3,5 cm
|  | cad | 588.7395
S85.A04.007 | 36 celle, potenza di picco 130 W, tensione a vuoto 21-22, 2 V, efficienza modulo >=13%, misure 149x67,5x3,5 cm
|  | cad | 757.8645
S85.A04.008 | 36 celle, potenza di picco 135 W, tensione a vuoto 21-22, 2 V, efficienza modulo >=13%, misure 149x67,5x3,5 cm
|  | cad | 786.052
S85.A04.009 | 36 celle, potenza di picco 140 W, tensione a vuoto 21-22, 2 V, efficienza modulo >=14%, misure 149x67,5x3,5 cm
|  | cad | 814.26
S85.A04.010 | 36 celle, potenza di picco 145 W, tensione a vuoto 21-22, 2 V, efficienza modulo >=14%, misure 149x67,5x3,5 cm
|  | cad | 842.4372
S85.A04.011 | 36 celle, potenza di picco 150 W, tensione a vuoto 21-22, 2 V, efficienza modulo >=15%, misure 149x67,5x3,5 cm
|  | cad | 870.6247
S85.A04.012 | 54 celle, potenza di picco 200 W, tensione a vuoto 31-33, 5 V, efficienza modulo >=13%, misure 149x98,5x3,5 cm
|  | cad | 1152.5407
S85.A04.013 | 54 celle, potenza di picco 210 W, tensione a vuoto 31-33, 5 V, efficienza modulo >=14%, misure 149x98,5x3,5 cm
|  | cad | 1208.926
S85.A04.014 | 54 celle, potenza di picco 220 W, tensione a vuoto 31-33, 5 V, efficienza modulo >=14%, misure 149x98,5x3,5 cm
|  | cad | 1265.3112
S85.A04.015 | 60 celle, potenza di picco 230 W, tensione a vuoto 36-37, 5 V, efficienza modulo >=14%, misure 164,5x98,5x3,5 cm
|  | cad | 1321.676
S85.A04.016 | 60 celle, potenza di picco 240 W, tensione a vuoto 36-37, 5 V, efficienza modulo >=14%, misure 164,5x98,5x3,5 cm
|  | cad | 1378.0612
S85.A04.017 | 60 celle, potenza di picco 250 W, tensione a vuoto 36-37, 5 V, efficienza modulo >=15%, misure 164,5x98,5x3,5 cm
|  | cad | 1434.4465
S85.A04.018 | 72 celle, potenza di picco 290 W, tensione a vuoto 43-45, 3 V, efficienza modulo >=15%, misure 196x98,5x4,5 cm
|  | cad | 1659.967
S85.A04.019 | 72 celle, potenza di picco 295 W, tensione a vuoto 43-45, 3 V, efficienza modulo >=15%, misure 196x98,5x4,5 cm
|  | cad | 1688.1647
S85.A04.020 | 72 celle, potenza di picco 300 W, tensione a vuoto 43-45, 3 V, efficienza modulo >=15%, misure 196x98,5x4,5 cm
|  | cad | 1716.3625
S85.A05 | Moduli monocristallini struttura rigida con cornice in alluminio anodizzato, modulo fotovoltaico a struttura rigida con celle a silicio monocristallino di forma quadrata o pseudoquadrata colore blu o nero, tensione massima di sistema: 1000 V, scatola di connessione IP55-65 completa di diodi di by-pass e cavi di connessione con connettori IP67, involucro in classe II con struttura sandwich: Eva, tedlar/multistrato a base di poliestere trasparente, cella, vetro temperato, cornice in alluminio per totale integrazione architettonica, certificato: CEI/IEC 61215 (2005-2006), CEI/IEC 61730-2 (2007), scheda tecnica conforme alla EN50380, tolleranza sulla potenza +/-3%
S85.A05.001 | 36 celle, potenza di picco 130 W, tensione a vuoto 21-22, 2 V, efficienza modulo >=12%, misure 153x70x1,75 cm
|  | cad | 845.83
S85.A05.002 | 36 celle, potenza di picco 135 W, tensione a vuoto 21-22, 2 V, efficienza modulo >=12%, misure 153x70x1,75 cm
|  | cad | 877.4102
S85.A05.003 | 36 celle, potenza di picco 140 W, tensione a vuoto 21-22, 2 V, efficienza modulo >=13%, misure 153x70x1,75 cm
|  | cad | 908.9802
S85.A05.004 | 36 celle, potenza di picco 145 W, tensione a vuoto 21-22, 2 V, efficienza modulo >=13%, misure 153x70x1,75 cm
|  | cad | 940.581
S85.A05.005 | 36 celle, potenza di picco 150 W, tensione a vuoto 21-22, 2 V, efficienza modulo >=14%, misure 153x70x1,75 cm
|  | cad | 972.1202
S85.A05.006 | 60 celle, potenza di picco 230 W, tensione a vuoto 37-37, 5 V, efficienza modulo >=13%, misure 168,5x100,8x1,75 cm
|  | cad | 1477.2915
S85.A05.007 | 60 celle, potenza di picco 235 W, tensione a vuoto 37-37, 5 V, efficienza modulo >=13%, misure 168,5x100,8x1,75 cm
|  | cad | 1508.8615
S85.A05.008 | 60 celle, potenza di picco 240 W, tensione a vuoto 37-37, 5 V, efficienza modulo >=14%, misure 168,5x100,8x1,75 cm
|  | cad | 1540.452
S85.A05.009 | 60 celle, potenza di picco 250 W, tensione a vuoto 37-37, 5 V, efficienza modulo >=14%, misure 168,5x100,8x1,75 cm
|  | cad | 1603.592
S85.A06 | Moduli monocristallini laminati trasparenti per totale integrazione architettonica e serre, modulo fotovoltaico laminato con celle a silicio monocristallino di forma quadrata o pseudoquadrata colore blu o nero, trasparenza > 45%, tensione massima di sistema: 1000 V, scatola di connessione IP55-65 completa di diodi di by-pass e cavi di connessione con connettori IP67, involucro in classe II con struttura sandwich: Eva, tedlar/multistrato a base di poliestere trasparente, cella, vetro temperato, certificato: CEI/IEC 61215 (2005-2006), CEI/IEC 61730-1, CEI/IEC 61730-2 (2007), scheda tecnica conforme alla EN50380, tolleranza sulla potenza +/-3%
S85.A06.001 | 36 celle, potenza di picco 130 W, tensione a vuoto 21-22, 2 V, efficienza modulo >=8%, misure 163,7x97,7x0,50 cm
|  | cad | 977.7475
S85.A06.002 | 36 celle, potenza di picco 135 W, tensione a vuoto 21-22, 2 V, efficienza modulo >=8%, misure 163,7x97,7x0,50 cm
|  | cad | 1013.8377
S85.A06.003 | 36 celle, potenza di picco 140 W, tensione a vuoto 21-22, 2 V, efficienza modulo >=8%, misure 163,7x97,7x0,50 cm
|  | cad | 1051.0452
S85.A06.004 | 36 celle, potenza di picco 145 W, tensione a vuoto 21-22, 2 V, efficienza modulo >=9%, misure 163,7x97,7x0,50 cm
|  | cad | 1087.7095
S85.A06.005 | 36 celle, potenza di picco 150 W, tensione a vuoto 21-22, 2 V, efficienza modulo >=9%, misure 163,7x97,7x0,50 cm
|  | cad | 1124.3532
S85.A07 | Moduli film sottile CIGS, struttura rigida con cornice in alluminio anodizzato, modulo fotovoltaico a struttura rigida con celle in CIGS film sottile, tensione massima di sistema:> 300 V, scatola di connessione IP55-65 completa di diodi di bypass e cavi di connessione con connettori IP67, involucro in classe II con struttura sandwich: DNP, multistrato a base di poliestere e alluminio bianco, cella, vetro temperato, cornice in alluminio anodizzato colore grigio/nero. Certificazioni: CEI/IEC EN 61646 (2008), 61215 (2005-2006), CEI/IEC 61730-1, CEI/IEC 61730-2 (2007), CEI/IEC TUV INTERCERT, scheda tecnica conforme alla EN50380, tolleranza sulla potenza +/-5%
S85.A07.001 | 72 celle, potenza di picco 130 W, tensione a vuoto 36-38, 8 V, efficienza modulo >=7%, misure 191,5x89,5x3,5/4,5 cm
|  | cad | 537.9917
S85.A07.002 | 72 celle, potenza di picco 135 W, tensione a vuoto 36-38, 8 V, efficienza modulo >=7%, misure 191,5x89,5x3,5/4,5 cm
|  | cad | 557.1593
S85.A07.003 | 72 celle, potenza di picco 140 W, tensione a vuoto 36-38, 8 V, efficienza modulo >=8%, misure 191,5x89,5x3,5/4,5 cm
|  | cad | 577.4543
S85.A07.004 | 71 celle, potenza di picco 143 W, tensione a vuoto 36-38, 8 V, efficienza modulo >=8%, misure 191,5x89,5x3,5/4,5 cm
|  | cad | 589.2827
S85.A08 | Moduli in CdTe, laminati per totale integrazione architettonica, modulo fotovoltaico laminato in telluro di cadmio, tensione massima di sistema: 1000 V, certificazioni: IEC 61730, IEC 61646, tolleranza sulla potenza +/-5%
S85.A08.001 | Potenza nominale: 72,5 W, tensione a Pmax: 67,9 V, corrente a Pmax: 1,07 A, tensione a vuoto: 90 V, corrente di cortocircuito: 1,19 A, tensione massima del sistema: 1000 V, limite di corrente inversa: 2 A, valore massimo del fusibile: 10 A, misure 120x60x0,68 cm
|  | cad | 340.6485
S85.A08.002 | Potenza nominale: 75 W, tensione a Pmax: 69,4 V, corrente a Pmax: 1,08 A, tensione a vuoto: 92 V, corrente di cortocircuito: 1,20 A, tensione massima del sistema: 1000 V, limite di corrente inversa: 2 A, valore massimo del fusibile: 10 A, misure 120x60x0,68 cm
|  | cad | 350.796
S85.A09 | Moduli fotovoltaici flessibili, costituiti da celle fotovoltaiche a film sottile (spessore 1 um) atripla giunzione in un polimero stabilizzato ai raggi ultravioletti, resistenti alle intemperie, autopulente, pedonabile, certificazioni: IEC 61646
S85.A09.001 | Potenza massima (Pmax): 68 W, tensione a Pmax: 16,5 V, corrente a Pmax: 4,1 A, tensione a vuoto: 23,1 V, corrente di cortocircuito: 5,1 A, tensione massima del sistema: 600 V
|  | cad | 523.3342
S85.A09.002 | Potenza massima (Pmax): 136 W, tensione a Pmax: 33,0 V, corrente a Pmax: 4,1 A, tensione a vuoto: 46,2 V, corrente di cortocircuito: 5,1 A, tensione massima del sistema: 600 V
|  | cad | 1021.7405
S85.B01 | Sistema di montaggio, semi-integrato, di impianti fotovoltaici costituiti da
S85.B01.001 | staffe universali in acciaio inox A2 complete di rondella di sicurezza zigrinata, M8 forma M in acciaio inox A4, dado esagonale DIN 934 in acciaio inox A2 e vite testa a martello M8 x 25
|  | cad | 23.9132
S85.B01.002 | angolare in alluminio completo di rondella di sicurezza zigrinata, M8 forma M in acciaio inox A4, dado inox A2, vite testa a martello M8 x 25 e vite di congiunzione ISO 7380, M8 x 20 in acciao inox A2 con diam. fi 11/13 mm
|  | cad | 12.3102
S85.B01.003 | profilo in alluminio 47 x 37 mm dotato di guida a C laterale e superiore, zigrinatura per garantire ottima tenuta al gancio o all'angolo e di lunghezza pari a 3000 mm
|  | cad | 48.0827
S85.B01.004 | profilo in alluminio 47 x 37 mm dotato di guida a C laterale e superiore, zigrinatura per garantire ottima tenuta al gancio o all'angolo e di lunghezza pari a 2400 mm
|  | cad | 45.3665
S85.B01.005 | profilo in alluminio 47 x 37 mm dotato di guida a C laterale e superiore, zigrinatura per garantire ottima tenuta al gancio o all'angolo e di lunghezza pari a 1800 mm
|  | cad | 34.5527
S85.B01.006 | profilo in alluminio 47 x 37 mm dotato di guida a C laterale e superiore, zigrinatura per garantire ottima tenuta al gancio o all'angolo e di lunghezza pari a 1200 mm
|  | cad | 27.7775
S85.B01.007 | profilo in alluminio 47 x 37 mm dotato di guida a C laterale e superiore, zigrinatura per garantire ottima tenuta al gancio o all'angolo e di lunghezza pari a 600 mm
|  | cad | 19.9977
S85.B01.008 | elemento di alluminio per giunzione, senza avvitare, tra i profilati 47 x 37 di cui alle S85.B01.004/007
|  | cad | 17.5275
S85.B01.009 | elemento di alluminio telescopico per profilati 47 x 37 di cui alle S85.B01.004/007 da utilizzare eventualmente come parte terminale del profilo, completo di graffa di arresto
|  | cad | 32.7487
S85.B01.010 | graffa centrale di arresto in alluminio, per cornici da 34 a 50 mm, completa di vite di congiunzione ISO 7380, M8 x 30 in acciaio inox A2, dado quadrato DIN 562 M8 in acciaio inox A2, graffa in alluminio per profilato
|  | cad | 8.3025
S85.B01.011 | graffa centrale di arresto in alluminio, completa di vite di congiunzione ISO 7380, M8 x 30 in acciaio inox A2, dado quadrato DIN 562 M8 in acciaio inox A2, graffa in alluminio per profilato
|  | cad | 7.9642
S85.B01.012 | vite di congiunzione in acciaio inox A2 completa di guarnizione EPDM, n°3 dadi esagonali in acciaio inox A2, DIN 934 e n°3 rondelle piane in acciaio inox A2, DIN 125: filettatura M10, chiave n°7 e lunghezza totale 180 mm
|  | cad | 8.4972
S85.B01.013 | vite di congiunzione in acciaio inox A2 completa di guarnizione EPDM, n°3 dadi esagonali in acciaio inox A2, DIN 934 e n°3 rondelle piane in acciaio inox A2, DIN 125: filettatura M10, chiave n°7 e lunghezza totale 200 mm
|  | cad | 9.8092
S85.B01.014 | vite di congiunzione in acciaio inox A2 completa di guarnizione EPDM, n°3 dadi esagonali in acciaio inox A2, DIN 934 e n°3 rondelle piane in acciaio inox A2, DIN 125: filettatura M12, chiave n°8 e lunghezza totale 250 mm
|  | cad | 17.0662
S85.B01.015 | vite di congiunzione in acciaio inox A2 completa di guarnizione EPDM, n°3 dadi esagonali in acciaio inox A2, DIN 934 e n°3 rondelle piane in acciaio inox A2, DIN 125: filettatura M12, chiave n°8 e lunghezza totale 300 mm
|  | cad | 18.0195
S85.B01.016 | vite di congiunzione in acciaio inox A2 completa di guarnizione EPDM, n°3 dadi esagonali in acciaio inox A2, DIN 934 e n°3 rondelle piane in acciaio inox A2, DIN 125: filettatura M12, chiave n°8 e lunghezza totale 350 mm
|  | cad | 18.8702
S85.B01.017 | vite con testa a martello in acciaio inox A2 con filettatura M8, lunghezza totale 20 mm (100 pezzi)
|  | cad | 2.6445
S85.B01.018 | vite con testa a martello in acciaio inox A2 con filettatura M8, lunghezza totale 25 mm (100 pezzi)
|  | cad | 2.7162
S85.B01.019 | vite con testa a martello in acciaio inox A2 con filettatura M8, lunghezza totale 30 mm (100 pezzi)
|  | cad | 2.6547
S85.B01.020 | vite con testa a martello in acciaio inox A2 con filettatura M8, lunghezza totale 35 mm (100 pezzi)
|  | cad | 2.7572
S85.B01.021 | vite con testa a martello in acciaio inox A2 con filettatura M10, lunghezza totale 30 mm (100 pezzi)
|  | cad | 3.813
S85.C01 | Inverter modulare monofase per impianti connessi alla rete, inverter modulare IP65 con trasformatore, per immissione in rete con certificato di conformità della EA (European Cooperation for accredition) e secondo le direttive VDE, VDEW, conforme CE, CEI 11-20, DK 5940, collegamento DC tramite connettori Multi-Conctat o TYCO, collegamento AC tramite connettore. L'inverter dispone di display ed eventualmente di interfaccia di comunicazione (RS232 o RS485, radio). Contenuto entro una custodia in acciaio e alluminio, adatto per il montaggio all'esterno, grado di protezione IP65. Il gruppo inverter si compone di un convertitore statico di potenza CC/CA con ponte pilotato da MOSFET ad alta frequenza, asservito alla logica di controllo, l'immissione in rete avviene con trasformatore toroidale 50 Hz. La logica di controllo del generatore fotovoltaico garantisce la verifica dall'isolamento verso terra, la conversione di potenza e le funzioni di inseguimento del punto di massima potenza (MPPT) per ottimizzare il prelievo dei pannelli fotovoltaici, il ponte di conversione è fisicamente vincolato al dissipatore di calore fissato sopra la custodia. L'unità è inoltre dotata di diodi per la protezione dall'inversione di polarità, di varistori protetti termicamente, di autolimitazione della corrente lato AC in caso di corto circuito lato utenza e di dispositivo di disconnessione DC ESS
S85.C01.001 | Dati di ingresso, tensioni MPPT: UPV 139-320 V, tensione massima DC: UDC; max 400 V, corrente massima di ingresso: IPV, max 10 A, numero massimo di string (paralleli): 2
Dati di uscita: potenza massima AC: PAC, max 1100 W, Potenza nominale AC: PAC, nom 1000 W, range di funzionamento della tensione di rete UAC 198 V - 260 V, programmabile da 180 V - 265 V, range di funzionamento della frequenza di rete FAC 49,8 Hz - 50,2 Hz, programmabile da 44,5 Hz - 54,5 Hz. Power Factor (cos phi): 1, raffreddamento per convenzione, massimo rendimento:=93%, euro-eta=91,6%, consumo proprio in servizio <4 W, autoconsumo notturno < 0,1 W, custodia: in acciaio verniciato a polvere, temperature di lavoro ammissibili: -25 °C a +60°C, umidità, relativa (ammissibile) 0...95%, KIl.3K6, grado di protezione secondo DIN EN 60529: IP65
|  | cad | 1076.3217
S85.C01.002 | Dati di ingresso, tensioni MPPT: UPV 139-320 V, tensione massima DC: UDC; max 400 V, corrente massima di ingresso: IPV, max 12,6 A, numero massimo di string (paralleli): 2
Dati di uscita: potenza massima AC: PAC, max 1700 W, Potenza nominale AC: PAC, nom 1550 W, range di funzionamento della tensione di rete UAC 198 V - 260 V, programmabile da 180 V - 265 V, range di funzionamento della frequenza di rete FAC 49,8 Hz - 50,2 Hz, programmabile da 44,5 Hz - 54,5 Hz. Power Factor (cos phi): 1, raffreddamento per convenzione, massimo rendimento:=93%, euro-eta=91,6%, consumo proprio in servizio <5 W, autoconsumo notturno < 0,1 W, custodia: in acciaio verniciato a polvere, temperature di lavoro ammissibili: -25 °C a +60°C, umidità, relativa (ammissibile) 0...95%, KIl.3K6, grado di protezione secondo DIN EN 60529: IP65
|  | cad | 1379.6602
S85.C02 | Inverter modulare trifase per impianti connessi alla rete, inverter trifase a modulazione di corrente di impulso per impianti connessi alla rete, comando con processore di segnale digitale (DSP), con trasformatore, intervallo di tensione PPM 430-800 Vdc con frequenza 50 Hz (45-52 Hz), intervallo di tensione STC 540-635 Vdc, fattore di potenza > 0.98, fattore di distorsione armonica alla potenza nominale: > 3%, rendimento 96-96,8%, massima tensione di ingresso 900 Vdc, con dispaly grafico a cristalli liquidi, datalogger per la resa energetica, RS485/RS232, in contenitore metallico con grado di protezione IP20, indicazione display grafico LCD 128 x 64 pixel, con retroilluminazione e LED di stato di conformità CE secondo EN 61000-6-2, EN 61000-6-3, EN 50178, conforme alla direttiva ENEL DK 5940 Ed .2.2, RD 661, certificati TUV Rheinland
S85.C02.001 | massima potenza DC 24 kW, potenza nominale 20 kW, prestazione max 22 kW
|  | cad | 19785.8517
S85.C02.002 | massima potenza DC 33 kW, potenza nominale 25 kW, prestazione max 27.5 kW
|  | cad | 23069.4905
S85.C02.003 | massima potenza DC 40 kW, potenza nominale 30 kW, prestazione max 33 kW
|  | cad | 25130.7962
S85.C02.004 | massima potenza DC 45 kW, potenza nominale 35 kW, prestazione max 38.5 kW
|  | cad | 28856.456
S85.C02.005 | massima potenza DC 66 kW, potenza nominale 50 kW, prestazione max 55 kW
|  | cad | 41533.1948
S85.C02.006 | massima potenza DC 105 kW, potenza nominale 80 kW, prestazione max 88 kW
|  | cad | 61893.5692
S85.D1.000 | Fornitura di moduli fotovolatici, certificati IEC 61215, CEI EN 61370-2, completi di elementi di connessione, ponticelli di connessione, centralina di controllo, quadro elettrico di interfaccia CC, quadro di distribuzione e consegna CA, inverter dimensionato ed adeguato all'impianto da realizzare costituito da: elementi in silicio policristallino di larghezza pari a 165 mm e lunghezza variabile posizionati a vista sugli elementi di canale e completi di vetrino di copertura in tecnopolimero PMMA, aventi caratteristiche sotto riportate: modulo 6, 10, 12; dimensione 165x1010, 165x1650, 165x1970 mm; potenza nominale Pmpp 22,5
|  | kW | 8556.044
S90 | IMPIANTI SOLARI TERMICI
S90.A10.001 | Forniture e posa in opera di collettore solare piano ad elevato rendimento con piastra assorbente in rame e rivestimento speciale ad elevata efficacia, piastra assorbente in rame a forma di meandro con tubazioni di collegamento integrate, piastra assorbente dal rivestimento selettivo, copertura di vetro speciale a basso contenuto di ferro e isolamento termico mediante materassino in fibra minerale, parete popsteriore in lamiera di alluminio resistente alla corrosione, sistemi di fissaggio con componenti in acciaio inossidabile e alluminio, allacciamento idraulico dei collettori tramite innesti costituiti da tubetti flessibili in acciaio inox. Compresa minuteria varia di uso e consumo ed ogni altro onere non già menzionato necessario alla corretta e completa installazione ed al perfetto funzionamento, con restituzione secondo la buona regola dell'arte.
|  | m² | 577.977
S90.A10.002 | Forniture e posa in opera di collettore solare a tubi sottovuoto a flusso diretto, allacciamento dei singoli tubi ad innesto, superfici di assorbimento resistenti alla sporcizia integrate nel tubo sottovuoto, tubi orientabili in direzione del sole, assorbitore in rame con rivestimento speciale sul quale è applicato un tubo scambiatore di calore coassiale attraverso il quale scorre il fluido termovettore, il tutto integrato in ogni tubo sottovuoto. Compresa minuteria varia di uso e consumo ed ogni altro onere non già menzionato necessario alla corretta e completa installazione ed al perfetto funzionamento, con restituzione secondo la buona regola dell'arte.
|  | m² | 1188.344
S90.A20.002 | Fornitura e posa in opera di centralina di regolazione elettronica a temperatura differenziale per produzione bivalente di acqua calda sanitaria mediante collettori solari e caldaia gas/gasolio, con indicatore digitale delle temperature, bilanciamento della potenza e sistema di diagnosi. Compresa minuteria varia di uso e consumo ed ogni altro onere non già menzionato necessario alla corretta e completa installazione ed al perfetto funzionamento, con restituzione secondo la buona regola dell'arte
|  | cad | 340.3205
S90.A30 | Fornitura e posa in opera di bollitore provvisto di due serpentine, scambiatore inferiore per impianto solare e scambiatore superiore per integrazione mediante caldai, realizzato in acciaio resistente alla corrosione con smaltatura Ceramica, completo di anodo di magnesio per protezione catodica supplementare. Compresa minuteria varia di uso e consumo ed ogni altro onere non già menzionato necessario alla corretta e completa installazione ed al perfetto funzionamento, con restituzione secondo la buona regola dell'arte
S90.A30.001 | 300 Litri
|  | cad | 1562.715
S90.A30.002 | 400 Litri
|  | cad | 2022.3967
S90.A30.003 | 500 Litri
|  | cad | 2333.9352
S90.A30.004 | 300 Litri Inox
|  | cad | 3876.6115
S90.A30.005 | 500 Litri Inox
|  | cad | 5181.1597
S90.C10 | Fornitura e posa in opera di POMPA DI CALORE con condensazione ad acqua del tipo ad unità monoblocco assemblata su struttura portante in acciaio zincato verniciatoa polvere, compressore scroll, evaporatore e condensatore a piastre saldobrasate, circuito frigorifero completo di filtro deidratatore e indicatore di liquido/ umidità, valvola di inversione a 4 vie. dotata di regolazione a microprocessore con controllo di tutticon controllo di tutti i parametri di funzionamento e di tutti i componenti attivi del circuito, sezionatore generale con dispositivo di bloccoporta. Versione dotata di accumulo acqua, vaso d'espansione, valvola di sicurezza, flussostato e circolatore. Compresi i collegamenti sia elettrici che idraulici, minuteria varia di uso e consumo ed ogni altro onere non già menzionato necessario alla corretta e completa installazione ed al perfetto funzionamento, con restituzione secondo la buona regola dell'arte
S90.C10.001 | Pf= 5,2 kW / Pt=6,3
|  | cad | 4283.7107
S90.C10.002 | Pf= 6,3 kW / Pt=7,9
|  | cad | 4313.4562
S90.C10.003 | Pf= 9,2 kW / Pt=11,2
|  | cad | 5203.9865
S90.C10.004 | Pf= 11,3 kW / Pt=13,5
|  | cad | 5492.4215
S90.C10.005 | Pf= 14,0 kW / Pt=16,5
|  | cad | 6475.0172
S90.C10.006 | Pf= 18,8 kW / Pt=22,4
|  | cad | 6895.462
S90.C10.007 | Pf= 24,9 kW / Pt=29,5
|  | cad | 8286.8995
S90.C10.008 | Pf= 28,8 kW / Pt=34,0
|  | cad | 8642.9537
S90.C10.009 | Pf= 36,0 kW / Pt=42,4
|  | cad | 9363.1802
S90.C20 | Fornitura e posa in opera di pompa di calore con condensazione ad aria del tipo monoblocco assemblata su struttura portante in accaio zincato verniciato a polvere. Comprende unità con compressori Scroll, resistenza carter e rubinetti di intercettazione, evaporatore a piastre saldobrasate, condensatore a pacco alettato con tubi in rame ed alette in alluminio , ventilatori elicidali a statore rotante, circuito frigorifero completo di filtro deidratatore, indicatore di liquido/umidità, ricevitore di liquido, valvola ad inversione a 4 vie e valvola di non ritorno. Compresi i collegamenti sia elettrici che idraulici, minuteria varia di uso e consumo ed ogni altro onere non già menzionato necessario alla corretta e completa installazione ed al perfetto funzionamento, con restituzione secondo la buona regola dell'arte
S90.C20.001 | Pf= 42,4 kW / Pt=53,0
|  | cad | 14626.299
S90.C20.002 | Pf= 51,0 kW / Pt=59,8
|  | cad | 16402.4702
S90.C20.003 | Pf= 63,9 kW / Pt=73,9
|  | cad | 16936.1262
S90.C20.004 | Pf= 74,2 kW / Pt=92,8
|  | cad | 18847.1465
S90.C20.005 | Pf= 95,8 kW / Pt=117,6
|  | cad | 29865.1585
S90.C20.006 | Pf= 113,1 kW / Pt=143,5
|  | cad | 31958.27
S90.D10 | Fornitura e posa in opera di pompa di calore per impianti geotermici con compressore a capsula-Scroll raffredato con aspirazione freon, condensatore di grandi dimensioni, scambiatore per sfruttare il freon surriscaldato, montato su incasso stabile, rivestimento in lamiera isolata, completa di valvola di distribuzione e pompa di carico, condensatore montato con valvola d'espansione e vetro di ispezione con 5 tubi di collegamento flessibili. Cablaggio elettrico della regolazione incluso sonde. Compresi i collegamenti sia elettrici che idraulici, minuteria varia di uso e consumo ed ogni altro onere non già menzionato necessario alla corretta e completa installazione ed al perfetto funzionamento, con restituzione secondo la buona regola dell'arte
S90.D10.001 | Potenza termica 9,7 kW
|  | cad | 10133.15
S90.D10.002 | Potenza termica 14,9 kW
|  | cad | 11260.1067
S90.D10.003 | Potenza termica 19,6 kW
|  | cad | 12803.6952
S90.D20.001 | Fornitura e posa in opera di sonda geotermica a formato U diametro interno 40 mm con testa sonda, completa di perforazione non distruttura e riempimento con betonite eseguita da tecnici specializzati, compresa relazione stratigrafica e relativa certificazione. Compresi i collegamenti, minuteria varia di uso e consumo ed ogni altro onere non già menzionato necessario alla corretta e completa installazione ed al perfetto funzionamento, con restituzione secondo la buona regola dell'arte
|  | m | 78.3407
T | COSTI DELLA SICUREZZA
In questo capitolo sono racchiusi i prezzi necessari per eseguire la stima dei costi della sicurezza prevista dal D.Lgs. 09 aprile 2008 n. 81. Per i prezzi non disponibili si dovrà eseguire specifica analisi. Anche se non specificato nelle voci, i prezzi devono intendersi comprensivi della fornitura, del montaggio, della manutenzione per tutta la durata dei lavori e dello smontaggio. Si evidenzia che i prezzi riportati sono desunti dalle quantità di materiali, mano d'opera, noli e trasporti per realizzare l'opera con riferimento ai prezzi elementari ed incrementati del 15% per spese generali. Non è previsto l'utile d'impresa in quanto i costi della sicurezza, non soggetti a ribasso d'asta in sede di offerta, sono sottratti alla logica concorrenziale di mercato. In tale ottica, nel caso si utilizzassero dei prezzi esterni a questo capitolo, gli stessi dovranno essere depurati dell'utile d'impresa pari al 10%. Non sono da considerarsi costi della sicurezza la formazione e l'informazione dei lavoratori, la sorveglianza sanitaria, la redazione del POS e le riunione periodiche di coordinamento. Le voci sono suddivise in sottocapitoli che, per una più facile consultazione ed applicazione, riprendono l'elenco della stima dei costi prevista al punto 4.1.1 dell'allegato XV del D.Lgs. 09 aprile 2008 n. 81.
T01 | APPRESTAMENTI PREVISTI NEL PIANO DI SICUREZZA E COORDINAMENTO
T01.A00 | Realizzazione di ponteggio o incastellatura eseguiti con telai prefabbricati, pronto per l'uso e conforme alle norme antifortunistiche vigenti, inclusi oneri di trasporto franco cantiere, di montaggio e smontaggio, compresi gli oneri di progettazione e gli ancoraggi ai corpi di fabbrica. Sono esclusi i piani di lavoro e i fermapiede da computarsi con le voci successive, le reti di protezione, l'impianto di messa a terra, la segnaletica e l'illuminazione. Costo mensile computato in base al periodo di effettivo utilizzo, oppure se l'uso è previsto per la tutta la durata del cantiere, computato in base alle date riportate nei verbali di consegna e di ultimazione, sottoposti per accettazione al Coordinatore della Sicurezza in fase di Esecuzione per quanto di competenza. Per i periodi di sospensione andrà verificato l'effettivo utilizzo di concerto con il Coordinatore della Sicurezza in fase di Esecuzione. La valutazione è effettuata in proiezione verticale.
T01.A00.010 | Ponteggio con telai prefabbricati - per il primo mese d'impiego
|  | €/m² | 11.02
T01.A00.020 | Ponteggio con telai prefabbricati - per ogni mese o frazione successivo al primo
|  | €/m² | 1.32
T01.A10 | Realizzazione di ponteggio tubolare esterno eseguito con tubo-giunto, pronto per l'uso e conforme alle norme antifortunistiche vigenti, inclusi oneri di trasporto franco cantiere, di montaggio e smontaggio, compresi gli oneri di progettazione e gli ancoraggi ai corpi di fabbrica. Sono esclusi i piani di lavoro e i fermapiede da computarsi con le voci successive, le reti di portezione, l'impianto di messa a terra, la segnaletica e l'illuminazione. Costo mensile computato in base al periodo di effettivo utilizzo, oppure se l'uso è previsto per la tutta la durata del cantiere, computato in base alle date riportate nei verbali di consegna e di ultimazione, sottoposti per accettazione al Coordinatore della Sicurezza in fase di Esecuzione per quanto di competenza. Per i periodi di sospensione andrà verificato l'effettivo utilizzo di concerto con il Coordinatore della Sicurezza in fase di Esecuzione.La valutazione è effettuata in proiezione verticale.
T01.A10.010 | Ponteggio tubo-giunto - per il primo mese d'impiego
|  | €/m² | 12.59
T01.A10.020 | Ponteggio tubo-giunto - per ogni mese o frazione successivo al primo
|  | €/m² | 1.44
T01.A20 | Realizzazione di piano di lavoro per ponteggi costituito da tavole metalliche prefabbricate, compreso accessori, scale e tavola fermapiede. Costo mensile computato in base al periodo di effettivo utilizzo, oppure se l'uso è previsto per la tutta la durata del cantiere, computato in base alle date riportate nei verbali di consegna e di ultimazione, sottoposti per accettazione al Coordinatore della Sicurezza in fase di Esecuzione per quanto di competenza. Per i periodi di sospensione andrà verificato l'effettivo utilizzo di concerto con il Coordinatore della Sicurezza in fase di Esecuzione. La valutazione è effettuata per metro quadro di superficie effettiva calpestata.
T01.A20.010 | Piano lavoro ponteggi con elementi metallici - per il primo mese d'impiego
|  | €/m² | 9.02
T01.A20.020 | Piano lavoro ponteggi con elementi metallici - per ogni mese o frazione successivo al primo
|  | €/m² | 1.48
T01.A30 | Realizzazione di piano di lavoro per ponteggi costituito da tavole in legno avente spessore minimo di cm 4 e larghezza 20, comprese scale e tavola fermapiede dello spesore minimo di cm 4 a altezza cm. 20. Costo mensile computato in base al periodo di effettivo utilizzo, oppure se l'uso è previsto per la tutta la durata del cantiere, computato in base alle date riportate nei verbali di consegna e di ultimazione, sottoposti per accettazione al Coordinatore della Sicurezza in fase di Esecuzione per quanto di competenza. Per i periodi di sospensione andrà verificato l'effettivo utilizzo di concerto con il Coordinatore della Sicurezza in fase di Esecuzione. La valutazione è effettuata per metro quadro di superficie effettiva calpestata.
T01.A30.010 | Piano lavoro ponteggi con tavolato - per il primo mese d'impiego
|  | €/m² | 8.78
T01.A30.020 | Piano lavoro ponteggi con tavolato - per ogni mese o frazione successivo al primo
|  | €/m² | 1.4
T01.A40 | Fornitura e posa di schermatura di contenimento dei materiali per ponteggi eseguita con reti di fibra rinforzata o stuoia, valutata per metro quadro di effettivo telo posato.
T01.A40.010 | Reti protezioni ponteggi - in plastica
|  | €/m² | 3.46
T01.A40.020 | Reti protezioni ponteggi - in stuoia
|  | €/m² | 2.4805
T01.A45 | Ponte su cavalletti
T01.A45.000 | Realizzazione di ponte su cavalletti per altezze fino a m. 2,00 costituito da cavalletti in ferro e da un piano di lavoro avente larghezza minima di 90 cm. formato da tavole in legno dello spessore minimo di cm. 4. Valutato al metro per ogni montaggio e smontaggio.
|  | €/m | 4.0693
T01.A50 | Passerella carrabile
T01.A50.000 | Realizzazione di passerella carrabile costituita da lamiera in acciaio dello spessore idoneo per il passaggio dei veicoli di cantiere sopra gli scavi o vuoti. Valutata al metro quadrato per ogni posa e rimozione.
|  | €/m² | 12.8432
T01.B00 | Parapetti in legno
T01.B00.000 | Realizzazione di parapetto normale completamente in legno, realizzato con tavole verticali da 12*5, poste ad interasse di 1,00 metro, e da 3 elementi orizzontali, di cui uno fermapiede, da 12*3, eventuali controventi, fissaggio alle strutture. Sono compresi il montaggio e lo smontaggio.
|  | €/m | 7.5952
T01.B10 | Parapetti con aste metalliche
T01.B10.000 | Realizzazione di parapetto laterale di protezione anticaduta, di classe A, secondo norma UNI EN 13374/04, costituito da aste metalliche verticali zincate, montate ad interassi non superiore a cm 180 e altezza utile non inferiore a 100 cm, dotato di mensole con blocco a morsa per il posizionamento delle traverse e del fermapiede, costituiti da tavole di legno da cm 15*3. Nel prezzo sono compresi il trasporto, lo scarico, il montaggio e il successivo smontaggio.
|  | €/m | 5.2582
T01.D20 | Fornitura e posa in opera di box bagno costituito da struttura in materiale plastico autoestinguente, pavimenti in lastre in PVC, porta esterna in materiale plastico e maniglia di sicurezza. Dotato di vaso e lavandiino in materiale sanitario, vasca contenitrice acque reflue, base serbatoio acque chiare contenente il disgregante chimico, pompa a membrana azionata a pedale per il risciacquo, tetto traslucido ed altri accessori interni ed esterni, ivi comprese n. 4 pulizie al mese che prevedono l'aspirazione dei reflui e relativo smaltimento presso depuratori autorizzati, lavaggio e pulizia del wc, reintegro del materiale di consumo e rilascio del tagliando di avvenuta pulizia. Nel prezzo sono compresi gli oneri, a fine cantiere, dello smontaggio e trasporto del servizio igienico nei depositi dell'impresa nonché della pulizia dell'area di cantiere. Costo mensile computato in base al periodo di effettivo utilizzo, oppure se l'uso è previsto per la tutta la durata del cantiere, computato in base alle date riportate nei verbali di consegna e di ultimazione, sottoposti per accettazione al Coordinatore della Sicurezza in fase di Esecuzione per quanto di competenza. Per i periodi di sospensione andrà verificato l'effettivo utilizzo di concerto con il Coordinatore della Sicurezza in fase di Esecuzione.
T01.D20.010 | Servizi igienici - noleggio 1° mese
|  | cad | 192.2182
T01.D20.020 | Servizi igienici - noleggio mesi successivi o frazione
|  | cad | 154.4162
T01.D30 | Box di cantiere uso spogliatoio delle dimensioni minime di cm 310x200x h 246, posato su piano opportunamente predisposto per tutta la durata del cantiere e sollevato da terra, realizzato in prefabbricato monoblocco coibentato, costituito da struttura portante di base e di copertura realizzati con profili zincati spessore 15/10, pareti laterali e copertura costituiti con con pannelli sandwich grecati dello spessore minimo 40 mm, con intercapedine in poliuretano espanso, serramenti interni ed esterni in alluminio, pavimento vinilico, impianto elettrico eseguito secondo le norme CEI e legge 46/90 con materiali a marchio IMQ, dotato di interruttore generale differenziale magnetotermico, punto luce incadescente a parete, presa 10A, nonchè completo di tutte le distribuzioni impiantistiche e predisposto con idoneo gancio sul tetto per il sollevamento dall'alto. Nel prezzo si intendono compresi e compensati gli oneri per il carico e lo scarico, ogni genere di trasporto, il posizionamento in cantiere, ogni genere di allacciamento alle reti tecnologiche, le pulizie periodiche, lo sgombero a fine cantiere, il puntuale e scrupoloso rispetto delle normative vigenti in materia antifortunistica nei cantieri edili ed in particolare ul D.Lgs. 81/06 e s.m.i. e quant'altro necessario per dare il prefabbricato in efficienza per la durata del cantiere. Sono esclusi la predisposizione del piano di posa e l'arredo dello spogliatoio che saranno valutati separatamente dal Coordinatore della Sicurezza in fase di Progettazione durante la stesura del PSC. La voce di prezzo comprende inoltre la segnalazione delle aree di lavoro per tutta la durata del cantiere secondo le vigenti normative in materia di codice della strada, le prescrizioni contenute negli elaborati progettuali della sicurezza e le disposizioni impartite dal Coordinatore della Sicurezza in fase di Esecuzione e dal Direttore dei Lavori, oltre agli eventuali oneri occorenti per la regolamentazione o le interruzioni del traffico durante le operazioni lavorative. Costo mensile computato in base al periodo di effettivo utilizzo, oppure se l'uso è previsto per la tutta la durata del cantiere, computato in base alle date riportate nei verbali di consegna e di ultimazione, sottoposti per accettazione al Coordinatore della Sicurezza in fase di Esecuzione per quanto di competenza. Per i periodi di sospensione andrà verificato l'effettivo utilizzo di concerto con il Coordinatore della Sicurezza in fase di Esecuzione.
T01.D30.010 | Box di cantiere uso spogliatoio - Dimensioni esterne minime cm 310x200x h 246 - per il primo mese d'impiego
|  | cad | 369.3382
T01.D30.020 | Box di cantiere uso spogliatoio - Dimensioni esterne minime 310x200x h 246 - per ogni mese o frazione di mese successivo al primo
|  | cad | 243.1915
T01.D31 | Box di cantiere uso spogliatoio delle dimensioni minime di cm 410x200x h 246, posato su piano opportunamente predisposto per tutta la durata del cantiere e sollevato da terra, realizzato in prefabbricato monoblocco coibentato, costituito da struttura portante di base e di copertura realizzati con profili zincati spessore 15/10, pareti laterali e copertura costituiti con con pannelli sandwich grecati dello spessore minimo 40 mm, con intercapedine in poliuretano espanso, serramenti interni ed esterni in alluminio, pavimento vinilico, impianto elettrico eseguito secondo le norme CEI e legge 46/90 con materiali a marchio IMQ, dotato di interruttore generale differenziale magnetotermico, punto luce incadescente a parete, presa 10A, nonchè completo di tutte le distribuzioni impiantistiche e predisposto con idoneo gancio sul tetto per il sollevamento dall'alto. Nel prezzo si intendono compresi e compensati gli oneri per il carico e lo scarico, ogni genere di trasporto, il posizionamento in cantiere, ogni genere di allacciamento alle reti tecnologiche, le pulizie periodiche, lo sgombero a fine cantiere, il puntuale e scrupoloso rispetto delle normative vigenti in materia antifortunistica nei cantieri edili ed in particolare ul D.Lgs. 81/06 e s.m.i. e quant'altro necessario per dare il prefabbricato in efficienza per la durata del cantiere. Sono esclusi la predisposizione del piano di posa e l'arredo dello spogliatoio che saranno valutati separatamente dal Coordinatore della Sicurezza in fase di Progettazione durante la stesura del PSC. La voce di prezzo comprende inoltre la segnalazione delle aree di lavoro per tutta la durata del cantiere secondo le vigenti normative in materia di codice della strada, le prescrizioni contenute negli elaborati progettuali della sicurezza e le disposizioni impartite dal Coordinatore della Sicurezza in fase di Esecuzione e dal Direttore dei Lavori, oltre agli eventuali oneri occorenti per la regolamentazione o le interruzioni del traffico durante le operazioni lavorative. Costo mensile computato in base al periodo di effettivo utilizzo, oppure se l'uso è previsto per la tutta la durata del cantiere, computato in base alle date riportate nei verbali di consegna e di ultimazione, sottoposti per accettazione al Coordinatore della Sicurezza in fase di Esecuzione per quanto di competenza. Per i periodi di sospensione andrà verificato l'effettivo utilizzo di concerto con il Coordinatore della Sicurezza in fase di Esecuzione.
T01.D31.010 | Box di cantiere uso spogliatoio - Dimensioni esterne minime cm 410x200x h 246 - per il primo mese d'impiego
|  | cad | 398.807
T01.D31.020 | Box di cantiere uso spogliatoio - Dimensioni esterne minime 410x200x h 246 - per ogni mese o frazione di mese successivo al primo
|  | cad | 246.1435
T01.D32 | Box di cantiere uso spogliatoio delle dimensioni minime di cm 510x200x h 246, posato su piano opportunamente predisposto per tutta la durata del cantiere e sollevato da terra, realizzato in prefabbricato monoblocco coibentato, costituito da struttura portante di base e di copertura realizzati con profili zincati spessore 15/10, pareti laterali e copertura costituiti con con pannelli sandwich grecati dello spessore minimo 40 mm, con intercapedine in poliuretano espanso, serramenti interni ed esterni in alluminio, pavimento vinilico, impianto elettrico eseguito secondo le norme CEI e legge 46/90 con materiali a marchio IMQ, dotato di interruttore generale differenziale magnetotermico, punto luce incadescente a parete, presa 10A, nonchè completo di tutte le distribuzioni impiantistiche e predisposto con idoneo gancio sul tetto per il sollevamento dall'alto. Nel prezzo si intendono compresi e compensati gli oneri per il carico e lo scarico, ogni genere di trasporto, il posizionamento in cantiere, ogni genere di allacciamento alle reti tecnologiche, le pulizie periodiche, lo sgombero a fine cantiere, il puntuale e scrupoloso rispetto delle normative vigenti in materia antifortunistica nei cantieri edili ed in particolare ul D.Lgs. 81/06 e s.m.i. e quant'altro necessario per dare il prefabbricato in efficienza per la durata del cantiere. Sono esclusi la predisposizione del piano di posa e l'arredo dello spogliatoio che saranno valutati separatamente dal Coordinatore della Sicurezza in fase di Progettazione durante la stesura del PSC. La voce di prezzo comprende inoltre la segnalazione delle aree di lavoro per tutta la durata del cantiere secondo le vigenti normative in materia di codice della strada, le prescrizioni contenute negli elaborati progettuali della sicurezza e le disposizioni impartite dal Coordinatore della Sicurezza in fase di Esecuzione e dal Direttore dei Lavori, oltre agli eventuali oneri occorenti per la regolamentazione o le interruzioni del traffico durante le operazioni lavorative. Costo mensile computato in base al periodo di effettivo utilizzo, oppure se l'uso è previsto per la tutta la durata del cantiere, computato in base alle date riportate nei verbali di consegna e di ultimazione, sottoposti per accettazione al Coordinatore della Sicurezza in fase di Esecuzione per quanto di competenza. Per i periodi di sospensione andrà verificato l'effettivo utilizzo di concerto con il Coordinatore della Sicurezza in fase di Esecuzione.
T01.D32.010 | Box di cantiere uso spogliatoio - Dimensioni esterne minime cm 510x200x246 - per il primo mese d'impiego
|  | cad | 422.382
T01.D32.020 | Box di cantiere uso spogliatoio - Dimensioni esterne minime 510x200x h 246 - per ogni mese o frazione di mese successivo al primo
|  | cad | 248.501
T01.D35 | Box di cantiere per deposito attrezzature, posato su piano opportunamente predisposto per tutta la durata del cantiere e sollevato da terra, realizzato in prefabbricato monoblocco, costituito da struttura portante di base e di copertura realizzati con profili zincati spessore 15/10, pareti laterali e copertura costituiti con pannelli grecati dello spessore minimo 40 mm, impianto elettrico eseguito secondo le norme CEI e legge 46/90 con materiali a marchio IMQ, dotato di interruttore generale differenziale magnetotermico, punto luce incadescente a parete, presa 10A, nonchè completo di tutte le distribuzioni impiantistiche e predisposto con idoneo gancio sul tetto per il sollevamento dall'alto. Nel prezzo si intendono compresi e compensati gli oneri per il carico e lo scarico, ogni genere di trasporto, il posizionamento in cantiere, ogni genere di allacciamento alle reti tecnologiche, le pulizie periodiche, lo sgombero a fine cantiere, il puntuale e scrupoloso rispetto delle normative vigenti in materia antifortunistica nei cantieri edili ed in particolare ul D.Lgs. 81/06 e s.m.i. e quant'altro necessario per dare il prefabbricato in efficienza per la durata del cantiere. E' esclusa la predisposizione del piano di posa che sarà valutata separatamente dal Coordinatore della Sicurezza in fase di Progettazione durante la stesura del PSC. La voce di prezzo comprende inoltre la segnalazione delle aree di lavoro per tutta la durata del cantiere secondo le vigenti normative in materia di codice della strada, le prescrizioni contenute negli elaborati progettuali della sicurezza e le disposizioni impartite dal Coordinatore della Sicurezza in fase di Esecuzione e dal Direttore dei Lavori, oltre agli eventuali oneri occorenti per la regolamentazione o le interruzioni del traffico durante le operazioni lavorative. Costo mensile computato in base al periodo di effettivo utilizzo, oppure se l'uso è previsto per la tutta la durata del cantiere, computato in base alle date riportate nei verbali di consegna e di ultimazione, sottoposti per accettazione al Coordinatore della Sicurezza in fase di Esecuzione per quanto di competenza. Per i periodi di sospensione andrà verificato l'effettivo utilizzo di concerto con il Coordinatore della Sicurezza in fase di Esecuzione.
T01.D35.010 | Box di cantiere per deposito attrezzature e materiali - per il primo mese d'impiego
|  | cad | 296.9322
T01.D35.020 | Box di cantiere per deposito attrezzature e materiali - per ogni mese o frazione di mese successivo al primo
|  | cad*mese | 114.2362
T01.E00 | Realizzazione di recinzione provvisionale di aree di cantiere con rete in polietilene ad alta densità di peso non inferiore a 220 gr/mq indeformabile di color arancio brillante o verde a maglie ovoidali, resistenza a trazione non inferiore a 1100 kg/m sostenuta da appositi paletti zincati o tondini di ferro del diametro 16 mm, della lunghezza fino a mt 2,50 infissi nel terreno ad una distanza non superiore a m 1,5 ed appositamente controventati e completi di tappi copriferro. Nel prezzo sono compresi gli oneri, a fine cantiere, dello smontaggio, l'allontanamento dal cantiere, la pulizia dell'area ed ogni altro onere per dare l'opera finita.
T01.E00.010 | Recinzione di cantiere con rete in polietilene e paletti a T zincati
|  | €/m² | 6.8675
T01.E00.020 | Recinzione di cantiere con rete in polietilene e con tondini di ferro diametro 16 mm
|  | €/m² | 6.8163
T01.E10 | Realizzazione di recinzione provvisionale modulare a pannelli ad alta visibilità con maglia di dimensioni non inferiore a mm 20 di larghezza e non inferiore a mm 50 di altezza, con irrigidimenti nervati e paletti di sostegno composti da tubolari metallici zincati di diametro non inferiore a mm 40, completa con blocchi di cls di base, morsetti di collegamento ed elementi cernierati per modulo porta e terminali; dal peso totale medio non inferiore a 20 kg/mq. Nel prezzo sono compresi gli oneri, a fine cantiere, dello smontaggio, l'allontanamento dal cantiere, la pulizia dell'area ed ogni altro onere per dare l'opera finita.
T01.E10.000 | Recinzione di cantiere con pannelli modulari
|  | €/m | 4.9815
T01.E20 | Realizzazione di recinzione provvisionale realizzata mediante la posa di pali lignei delle dimensioni di cm 15*15, infissi nel terreno ad interasse di metri 2,00 a cui sono inchiodate tavole orizzontali dello spessore minimo di cm. 2,5 e larghezza cm 20. Nel prezzo sono comprese le eventuali controventature realizzate con doppio tavolato. Nel prezzo sono compresi gli oneri, a fine cantiere, dello smontaggio, l'allontanamento dal cantiere, la pulizia dell'area ed ogni altro onere per dare l'opera finita.
T01.E20.000 | Recinzione di cantiere con struttura e pannelli in legno
|  | €/m² | 20.2642
T01.E30 | Posa di rete in polietilene ad alta densità di peso non inferiore a 220 gr/mq indeformabile di color arancio brillante o verde a maglie ovoidali, resistenza a trazione non inferiore a 1100 kg/m da addossare a recinzioni. Nel prezzo sono compresi gli oneri, a fine cantiere, dello smontaggio, l'allontanamento dal cantiere, la pulizia dell'area ed ogni altro onere per dare l'opera finita.
T01.E30.000 | Posa di rete in polietilene
|  | €/m² | 2.009
T01.E35 | Realizzazione di delimitazione di area di lavoro con nastro segnaletico sostenuto da paletti in ferro del diametro 16 mm, della lunghezza fino a mt 2,00 infissi nel terreno ad una distanza non superiore a m 2,00 e completi di tappi copriferro. Nel prezzo sono compresi gli oneri per il mantenimento in efficienza per tutta la durata dei lavori, lo smontaggio, l'allontanamento dal cantiere, la pulizia dell'area ed ogni altro onere per dare l'opera finita.
T01.E35.000 | Delimitazioni di aree con nastro segnaletico e picchetti in ferro
|  | €/m | 1.64
T01.E40 | Delimitazione provvisoria per la protezione di zone di lavoro in cantieri stradali, realizzata mediante barriere prefabbricate in calcestruzzo tipo New Jersey, adatta a delimitare le zone di lavoro, costituita da sistema modulare di elementi prefabbricati in conglomerato cementizio armato, con calcestruzzo di classe Rck <= 45 N/mmq e barre ad aderenza migliorata Feb450c controllato in stabilimento provvisti di attacchi per il collegamento in continuo degli elementi e di fori superiori per l'eventuale alloggiamento di recinzioni; delle dimensioni di due metri di lunghezza, di altezza non inferiore a cm 80 e base non inferiore a cm 58, con barre per serraggio. Nel prezzo s'intendono compresi e compensati gli oneri per il nolo, il carico, lo scarico ed ogni altro genere di trasporto, gli accessori di fissaggio, la manutenzione periodica, il ritiro a fine lavori, il puntuale e scrupoloso rispetto della normativa vigente in materia antifortunistica nei cantieri mobili ed in particolare il D.Lgs. 81/08 e quanto altro necessario per dare l'opera finita a regola d'arte ed in efficienza per tutta la durata del cantiere. Il prezzo non comprende la traslazione delle barriere durante l'avanzamento delle fasi di lavoro. La voce di prezzo comprende inoltre la segnalazione delle aree di lavoro per tutta la durata del cantiere secondo le vigenti normative in materia di codice della strada, le prescrizioni contenute negli elaborati progettuali della sicurezza e le disposizioni impartite dal Coordinatore della Sicurezza in fase di Esecuzione, oltre agli eventuali oneri occorenti per la regolamentazione o le interruzioni del traffico durante le operazioni lavorative. Costo mensile, computato in base al periodo di effettivo utilizzo, oppure, se l'uso è previsto per tutta la durata del cantiere, senza traslazione delle barriere, computato in base alle date riportate nei verbali di consegna e di ultimazione, sottoposti per accettazione al Coordinatore della Sicurezza in fase di Esecuzione per quanto di competenza. Per i periodi di sospensione andrà verificato l'effettivo utilizzo di concerto con il Coordinatore della Sicurezza in fase di Esecuzione.
T01.E40.010 | Fornitura, posa e noleggio di barriere tipo New Jersey in calcestruzzo di qualsiasi lunghezza - per il primo mese - valutato a ml
|  | €/m | 25
T01.E40.020 | Fornitura posa e noleggio posa in opera di barriere tipo New Jersey in calcestruzzo di qualsiasi lunghezza - per ogni mese o frazione di mese successivo al primo - valutato a ml
|  | €/m | 5.5452
T01.E41 | Traslazione per la protezione di zone di lavoro in cantieri stradali, realizzata mediante barriere prefabbricate in calcestruzzo tipo New Jersey, adatta a delimitare le zone di lavoro, costituita da sistema modulare di elementi prefabbricati in conglomerato cementizio armato, con calcestruzzo di classe Rck <= 45 N/mmq e barre ad aderenza migliorata Feb450c controllato in stabilimento provvisti di attacchi per il collegamento in continuo degli elementi e di fori superiori per l'eventuale alloggiamento di recinzioni; delle dimensioni di due metri di lunghezza, di altezza non inferiore a cm 80 e base non inferiore a cm 58, con barre per serraggio.Nel prezzo s'intendono compresi e compensati gli oneri per lo spostamento delle barriere, gli accessori di fissaggio, la manutenzione periodica, il ritiro a fine lavori, il puntuale e scrupoloso rispetto della normativa vigente in materia antifortunistica nei cantieri mobili ed in particolare il D.Lgs. 81/08 e quanto altro necessario per dare l'opera finita a regola d'arte ed in efficienza per tutta la durata del cantiere. La voce di prezzo comprende inoltre la segnalazione delle aree di lavoro per la tutta la durata del cantiere secondo le vigenti normative in materia di codice della strada, le prescrizioni contenute negli elaborati progettuali della sicurezza e le disposizioni impartite dal Coordinatore della Sicurezza in fase di Esecuzione, oltre agli eventuali oneri occorenti per la regolamentazione o le interruzioni del traffico durante le operazioni lavorative.Costo computato per ogni singola traslazione successiva alla posa delle barriere sulla base di quanto stabilito espressamente dal Coordinatore della Sicurezza in fase di Progettazione nel cronoprogramma dei lavori e nel PSC, o, in itinere di lavoro, a seguito di variante tecnica in corso d'opera, dal Coordinatore della Sicurezza in fase di Esecuzione.
T01.E41.000 | Traslazione di barriere tipo New Jersey in calcestruzzo di qualsiasi lunghezza durante l'avanzamento delle fasi di lavoro
|  | €/m | 15
T01.E50 | Delimitazione provvisoria per la protezione di zone di lavoro in cantieri stradali, realizzata mediante barriere prefabbricate in PVC tipo New Jersey, adatta a delimitare le zone di lavoro, costituita da sistema modulare di elementi prefabbricati in PVC provvisti di attacchi per il collegamento in continuo degli elementi e di fori superiori per l'eventuale alloggiamento di recinzioni; delle dimensioni di un metro di lunghezza. Nel prezzo s'intendono compresi e compensati gli oneri per il nolo, il carico, lo scarico ed ogni altro genere di trasporto, gli accessori di fissaggio, il riempimento con acqua e antigelo oppure con sabbia e il relativo svuotamento, la manutenzione periodica, il ritiro afine lavori, il puntuale e scrupoloso rispetto della normativa vigente in materia antifortunistica nei cantieri mobili ed in particolare il D.Lgs. 81/08 e s.m.i. e quanto altro necessario per dare l'opera finita a regola d'arte ed in efficienza per tutta la durata del cantiere. Il prezzo non comprende la traslazione delle barriere durante l'avanzamento delle fasi di lavoro. La voce di prezzo comprende inoltre la segnalazione delle aree di lavoro per la tutta la durata del cantiere secondo le vigenti normative in materia di codice della strada, le prescrizioni contenute negli elaborati progettuali della sicurezza e le disposizioni impartite dal Coordinatore della Sicurezza in fase di Esecuzione, oltre agli eventuali oneri occorenti per la regolamentazione o le interruzioni del traffico durante le operazioni lavorative. Costo mensile, computato in base al periodo di effettivo utilizzo, oppure, se l'uso è previsto per tutta la durata del cantiere, senza traslazione delle barriere, computato in base alle date riportate nei verbali di consegna e di ultimazione, sottoposti per accettazione al Coordinatore della Sicurezza in fase di Esecuzione per quanto di competenza. Per i periodi di sospensione andrà verificato l'effettivo utilizzo di concerto con il Coordinatore della Sicurezza in fase di Esecuzione.
T01.E50.010 | Fornitura, noleggio e posa in opera di barriere tipo New Jersey in PVC di qualsiasi di lunghezza - per il primo mese - valutato a ml
|  | €/m | 11.5312
T01.E50.020 | Fornitura, noleggio e posa in opera di barriere tipo New Jersey in PVC di qualsiasi lunghezza - per ogni mese o frazione di mese successivo al primo - valutato a ml
|  | €/m | 0.943
T01.E51 | Traslazione per la protezione di zone di lavoro in cantieri stradali, realizzata mediante barriere prefabbricate in PVC tipo New Jersey, adatta a delimitare le zone di lavoro, costituita da sistema modulare di elementi prefabbricati in PVC provvisti di attacchi per il collegamento in continuo degli elementi e di fori superiori per l'eventuale alloggiamento di recinzioni; delle dimensioni di un metro di lunghezza. Nel prezzo s'intendono compresi e compensati gli oneri per lo spostamento delle barriere, gli accessori di fissaggio, la manutenzione periodica, il ritiro a fine lavori, il puntuale e scrupoloso rispetto della normativa vigente in materia antifortunistica nei cantieri mobili ed in particolare il D.Lgs. 81/08 e s.m.i. e quanto altro necessario per dare l'opera finita a regola d'arte ed in efficienza per tutta la durata del cantiere. La voce di prezzo comprende inoltre la segnalazione delle aree di lavoro per la tutta la durata del cantiere secondo le vigenti normative in materia di codice della strada, le prescrizioni contenute negli elaborati progettuali della sicurezza e le disposizioni impartite dal Coordinatore della Sicurezza in fase di Esecuzione, oltre agli eventuali oneri occorenti per la regolamentazione o le interruzioni del traffico durante le operazioni lavorative. Costo computato per ogni singola traslazione successiva alla posa delle barriere sulla base di quanto stabilito espressamente dal Coordinatore della Sicurezza in fase di Progettazione nel cronoprogramma dei lavori e nel PSC, o, in itinere di lavoro, a seguito di variante tecnica in corso d'opera, dal Coordinatore della Sicurezza in fase di Esecuzione.
T01.E51.000 | Traslazione di barriere tipo New Jersey in PVC di qualsiasi lunghezza durante l'avanzamento delle fasi di lavoro
|  | €/m | 8.9688
T01.E60 | Delimitazione provvisoria per la protezione di zone di lavoro in cantieri stradali, realizzata mediante coni in plastica colorata, posati a distanza non superiore a 2,00 ml. Nel prezzo s'intendono compresi e compensati gli oneri per il nolo, la posa ed il ritiro a fine lavori, il puntuale e scrupoloso rispetto della normativa vigente in materia antifortunistica nei cantieri mobili ed in particolare il D.Lgs. 81/08 e s.m.i. e quanto altro necessario per dare l'opera finita a regola d'arte ed in efficienza per tutta la durata del cantiere. Sono compresi inoltre eventuali oneri occorenti per la regolamentazione o le interruzioni del traffico durante le operazioni di posa e rimozione.
T01.E60.001 | Nolo per un mese per tratta da 100 ml
|  | cad*mese | 26.1375
T01.E60.002 | Posa e successiva rimozione per tratta di 100 ml
|  | cad | 106.4155
T01.F05 | Realizzazione di un singolo punto di ancoraggio per sistemi di protezione contro le cadute dall'alto conforme alla norma EN 795 con una resistenza minima di 10 KN. Sono compresi: l'uso per la durata delle fasi di lavoro che lo richiedono al fine di garantire la sicurezza dei lavoratori, il montaggio con tutto ciò che occorre per eseguirlo, lo smontaggio a lavoro ultimato, il documento che indichi le caratteristiche tecniche, le istruzioni per l'installazione, per l'uso e la manutenzione. L'ancoraggio è e resta di proprietà dell'impresa.
T01.F05.005 | Ancoraggio certificato EN795 di classe A1 costituito da piastra in acciaio inox preforata e presagomata per superfici verticali, orizzontali e inclinate e tassello ad espansione diam 12 mm per il fissaggio.
|  | cad | 10.2807
T01.F05.010 | Ancoraggio certificato EN 795 classe A2 costituito da piastre in acciaio inox sottotegola preforate e presagomate per tetti inclinati e tasselli ad espansione diam. 12 mm per il fissaggio
|  | cad | 19.557
T01.F05.015 | Ancoraggio provvisorio certificato EN 795 classe B eseguito con fettuccia
|  | cad | 1.9987
T01.F10 | Linea vita temporanea orizzontale
T01.F10.000 | Realizzazione di linea vita temporanea orizzontale per la protezione contro le cadute dall'alto certificata alla norma EN 795 classe B. Sono compresi: l'uso per la durata delle fasi di lavoro che lo richiedono al fine di garantire la sicurezza dei lavoratori; il montaggio; lo smontaggio a lavoro ultimato; il documento che indichi le caratteristiche tecniche, le istruzioni per l'installazione, per l'uso e la manutenzione; lo smaltimento a fine opera. La linea vita temporanea è e resta di proprietà dell'impresa. Valutata al metro per ogni installazione, ancoraggi esclusi.
|  | €/m | 1.0557
T01.F15 | Realizzazione di linea di progressione assicurata per raggiungere le postazioni di lavoro su percorsi ripidi e/o esposti costituita da una fune metallica o di fibra sintetica da connettere agli ancoraggi necessari. Sono compresi: la fune, i connettori, l'uso per la durata delle fasi di lavoro che lo richiedono al fine di garantire la sicurezza dei lavoratori, il montaggio e lo smontaggio a lavoro ultimato. I materiali che la compongono sono e restano di proprietà dell'impresa. Valutata al metro, ancoraggi esclusi.
T01.F15.005 | Linea di progressione assicurata su percorsi ripidi e/o esposti realizzata con fune semistatica diam 10,5 mm
|  | €/m | 1.3222
T01.F15.010 | Linea di progressione assicurata su percorsi ripidi e/o esposti realizzata con fune in acciaio INOX diam 10 mm
|  | €/m | 1.9065
T01.F20 | Barriera provvisionale con rete metallica a doppia torsione
T01.F20.000 | Realizzazione di barriera provvisionale con rete metallica a doppia torsione per intercettare la caduta accidentale di materiali provenienti dalle lavorazioni sovrastanti, avente altezza non inferiore a m 2,00. Sono compresi: i piantoni di sostegno costituiti da barre in acciaio FeB450c del diam. di 24 mm aventi lunghezza di m. 3,00 con golfaro in sommità del diam. di 24 mm, posti ad un interasse massimo di 5 m., infissi nel terreno per almeno m. 1,00 e controventati a monte; le funi (superiore, inferiore e di controvento) in trefoli di acciaio con anima tessile del diam. di 10 mm, da ancorarsi e tesarsi agli ancoraggi laterali e di monte; la rete a doppia torsione zincata (filo 2,7 maglia 8x10) da legarsi alla fune superiore ed inferiore con filo di ferro del diam minimo 1,8 mm ogni 50 cm., il mantenimento in efficenza per tutta la durata del lavoro e lo smontaggio a lavoro ultimato. I materiali che la compongono sono e restano di proprietà dell'impresa. Valutata al metro quadrato, ancoraggi e perforazioni esclusi.
|  | €/m² | 13.8272
T01.F25 | Rete di sicurezza anticaduta sistema orizzontale tipi S-T
T01.F25.000 | Rete di sicurezza anticaduta certificata alle norme UNI EN 1263-1 e UNI EN 1263-2, classi B1 o B2, realizzata in maglia di fibre sintetiche ad alta tenacità, con o senza nodi, stabilizzata contro i raggi UV e idrorepellente. Sono compresi: l'uso per la durata delle fasi di lavoro che lo richiedono al fine di garantire la sicurezza dei lavoratori, gli ancoraggi, i connettori, il montaggio con l'ausilio di piattaforma aerea e tutto ciò che occorre per eseguirla, lo smontaggio a lavoro ultimato, il documento che indichi le caratteristiche tecniche, le istruzioni per l'installazione, per l'uso e la manutenzione. La rete è e resta di proprietà dell'impresa. Valutata al metro quadrato per ogni installazione.
|  | €/m² | 21.5865
T01.F26 | Rete di sicurezza anticaduta sistema verticale tipo U
T01.F26.000 | Rete di sicurezza anticaduta certificata alle norme UNI EN 1263-1 e UNI EN 1263-2, classi B1 o B2, realizzata in maglia di fibre sintetiche ad alta tenacità, con o senza nodi, stabilizzata contro i raggi UV e idrorepellente. Sono compresi: l'uso per la durata delle fasi di lavoro che lo richiedono al fine di garantire la sicurezza dei lavoratori, il montaggio alla struttura di supporto esisstente e tutto ciò che occorre per eseguirla, lo smontaggio a lavoro ultimato, il documento che indichi le caratteristiche tecniche, le istruzioni per l'installazione, per l'uso e la manutenzione. La rete è e resta di proprietà dell'impresa. Valutata al metro quadrato per ogni installazione.
|  | €/m² | 14.4525
T03 | IMPIANTI DI TERRA E DI PROTEZIONE CONTRO LE SCARICHE ATMOSFERICHE, IMPIANTI ANTINCENDIO, IMPIANTI DI EVACUAZIONE FUMI
T03.A01 | Fornitura e posa in opera di treccia di rame per impianto di terra
T03.A01.000 | Fornitura e posa in opera di treccia di rame fino a 35 mmq, per impianto di terra. Compresi i collegamenti e giunzioni ed ogni altro componente necessario per l'esecuzione a regola d'arte
|  | m | 3.731
T03.A02 | Fornitura e posa in opera di puntazza zincata a croce, ogni onere compreso
T03.A02.001 | Puntazza zincata a croce L=100cm
|  | cad | 12.4742
T03.A02.002 | Puntazza zincata a croce L=150cm
|  | cad | 15.908
T04 | MEZZI E SERVIZI DI PROTEZIONE COLLETTIVA
T04.A10 | Costo di utilizzo per mese o frazione, per la sicurezza dei lavoratori, di segnale in lamiera metallica da impiegare all'interno e/o all'esterno del cantiere, indicante divieti, avvertimenti, prescrizioni ed ancora segnali di sicurezza e di salute sul luogo di lavoro, di salvataggio o di soccorso, indicante varie raffigurazioni previste dalla vigente normativa. Sono compresi: il carico, lo scarico ed ogni onere di trasporto, il posizionamento in opera; l'uso per la durata della fase di lavoro che lo richiede al fine di garantire la sicurezza dei lavoratori; tutte le attività di controllo, verifica e manutenzione per tutto il periodo di utilizzo; l'allontanamento a fine fase lavoro. E' inoltre compreso quanto altro occorre per l'utilizzo temporaneo del cartello che è e resta di proprietà dell'impresa.
T04.A10.010 | Cartello di forma triangolare di lato 60 cm., rifrangenza classe I, per il primo mese o frazione.
|  | cad | 3.9257
T04.A10.020 | Cartello di forma triangolare di lato 60 cm., rifrangenza classe I, nel caso di periodi superiori a 30 giorni, per ogni mese in più o frazione.
|  | cad | 1.148
T04.A10.030 | Cartello di forma triangolare di lato 90 cm., rifrangenza classe I, per il primo mese o frazione.
|  | cad | 4.6637
T04.A10.040 | Cartello di forma triangolare di lato 90 cm., rifrangenza classe I, nel caso di periodi superiori a 30 giorni, per ogni mese in più o frazione.
|  | cad | 1.886
T04.A10.050 | Cartello di forma triangolare di lato 120 cm., rifrangenza classe I, per il primo mese o frazione.
|  | cad | 6.396
T04.A10.060 | Cartello di forma triangolare di lato 120 cm., rifrangenza classe I, nel caso di periodi superiori a 30 giorni, per ogni mese in più o frazione.
|  | cad | 3.6182
T04.A10.070 | Cartello di forma triangolare di lato 60 cm., rifrangenza classe II, per il primo mese o frazione.
|  | cad | 4.3665
T04.A10.080 | Cartello di forma triangolare di lato 60 cm., rifrangenza classe II, nel caso di periodi superiori a 30 giorni, per ogni mese in più o frazione.
|  | cad | 1.5785
T04.A10.090 | Cartello di forma triangolare di lato 90 cm., rifrangenza classe II, per il primo mese o frazione.
|  | cad | 5.6477
T04.A10.100 | Cartello di forma triangolare di lato 90 cm., rifrangenza classe II, nel caso di periodi superiori a 30 giorni, per ogni mese in più o frazione.
|  | cad | 2.87
T04.A10.110 | Cartello di forma triangolare di lato 120 cm., rifrangenza classe II, per il primo mese o frazione.
|  | cad | 8.3127
T04.A10.120 | Cartello di forma triangolare di lato 120 cm., rifrangenza classe II, nel caso di periodi superiori a 30 giorni, per ogni mese in più o frazione.
|  | cad | 5.535
T04.A20 | Costo di utilizzo per mese o frazione, per la sicurezza dei lavoratori, di segnale in lamiera metallica da impiegare all'interno e/o all'esterno del cantiere, indicante divieti, avvertimenti, prescrizioni ed ancora segnali di sicurezza e di salute sul luogo di lavoro, di salvataggio o di soccorso, indicante varie raffigurazioni previste dalla vigente normativa. Sono compresi: il carico, lo scarico ed ogni onere di trasporto, il posizionamento in opera; l'uso per la durata della fase di lavoro che lo richiede al fine di garantire la sicurezza dei lavoratori; tutte le attività di controllo, verifica e manutenzione per tutto il periodo di utilizzo; l'allontanamento a fine fase lavoro. E' inoltre compreso quanto altro occorre per l'utilizzo temporaneo del cartello che è e resta di proprietà dell'impresa.
T04.A20.010 | Cartello di forma circolare di diametro 60 cm., rifrangenza classe I, per il primo mese o frazione.
|  | cad | 6.109
T04.A20.020 | Cartello di forma circolare di diametro 60 cm., rifrangenza classe I, nel caso di periodi superiori a 30 giorni, per ogni mese in più o frazione.
|  | cad | 1.6605
T04.A20.030 | Cartello di forma circolare di diametro 90 cm., rifrangenza classe I, per il primo mese o frazione.
|  | cad | 8.446
T04.A20.040 | Cartello di forma circolare di diametro 90 cm., rifrangenza classe I, nel caso di periodi superiori a 30 giorni, per ogni mese in più o frazione.
|  | cad | 3.9872
T04.A20.050 | Cartello di forma circolare di diametro 60 cm., rifrangenza classe II, per il primo mese o frazione.
|  | cad | 7.1135
T04.A20.060 | Cartello di forma circolare di diametro 60 cm., rifrangenza classe II, nel caso di periodi superiori a 30 giorni, per ogni mese in più o frazione.
|  | cad | 2.665
T04.A20.070 | Cartello di forma circolare di diametro 90 cm., rifrangenza classe II, per il primo mese o frazione.
|  | cad | 10.4242
T04.A20.080 | Cartello di forma circolare di diametro 90 cm., rifrangenza classe II, nel caso di periodi superiori a 30 giorni, per ogni mese in più o frazione.
|  | cad | 5.9757
T04.A30 | Costo di utilizzo per mese o frazione, per la sicurezza dei lavoratori, di segnale in lamiera metallica da impiegare all'interno e/o all'esterno del cantiere, indicante divieti, avvertimenti, prescrizioni ed ancora segnali di sicurezza e di salute sul luogo di lavoro, di salvataggio o di soccorso, indicante varie raffigurazioni previste dalla vigente normativa. Sono compresi: il carico, lo scarico ed ogni onere di trasporto, il posizionamento in opera; l'uso per la durata della fase di lavoro che lo richiede al fine di garantire la sicurezza dei lavoratori; tutte le attività di controllo, verifica e manutenzione per tutto il periodo di utilizzo; l'allontanamento a fine fase lavoro. E' inoltre compreso quanto altro occorre per l'utilizzo temporaneo del cartello che è e resta di proprietà dell'impresa.
T04.A30.010 | Cartello di forma rettangolare di dimensioni 90x135 cm., rifrangenza classe I, per il primo mese o frazione.
|  | cad | 14.9342
T04.A30.020 | Cartello di forma rettangolare di dimensioni 90x135 cm., rifrangenza classe I, nel caso di periodi superiori a 30 giorni, per ogni mese in più o frazione.
|  | cad | 10.4857
T04.A30.030 | Cartello di forma rettangolare di dimensioni 180x200 cm., rifrangenza classe I, per il primo mese o frazione.
|  | cad | 31.4162
T04.A30.040 | Cartello di forma rettangolare di dimensioni 180x200 cm., rifrangenza classe I, nel caso di periodi superiori a 30 giorni, per ogni mese in più o frazione.
|  | cad | 26.9472
T04.A30.050 | Cartello di forma rettangolare di dimensioni 200x150 cm., rifrangenza classe I, con luci lampeggianti di diametro 230 mm, per il primo mese o frazione.
|  | cad | 62.2995
T04.A30.060 | Cartello di forma rettangolare di dimensioni 200x150 cm., rifrangenza classe I, con luci lampeggianti di diametro 230 mm, nel caso di periodi superiori a 30 giorni, per ogni mese in più o frazione.
|  | cad | 55.6268
T04.A40 | Costo di utilizzo per mese o frazione, per la sicurezza dei lavoratori, di sostegni e supporti per la posa della segnaletica con innesto a sezione circolare da mm.48, da impiegare all'interno e/o all'esterno del cantiere. Sono compresi: il carico, lo scarico ed ogni onere di trasporto, il posizionamento in opera; l'uso per la durata della fase di lavoro che lo richiede al fine di garantire la sicurezza dei lavoratori; tutte le attività di controllo, verifica e manutenzione per tutto il periodo di utilizzo; l'allontanamento a fine fase lavoro. E' inoltre compreso quanto altro occorre per l'utilizzo temporaneo dei sostegni che sono e restano di proprietà dell'impresa.
T04.A40.010 | Base mobile circolare per pali di diametro di mm. 48, per il primo mese o frazione.
|  | cad | 4.469
T04.A40.020 | Base mobile circolare per pali di diametro di mm. 48, nel caso di periodi superiori a 30 giorni, per ogni mese in più o frazione.
|  | cad | 1.681
T04.A40.030 | Paletto zincato con sistema antirotazione per il sostegno della segnaletica di sicurezza, diametro del palo pari a 48 mm. e altezza fino a m. 2, per il primo mese o frazione.
|  | cad | 3.8745
T04.A40.040 | Paletto zincato con sistema antirotazione per il sostegno della segnaletica di sicurezza, diametro del palo pari a 48 mm. e altezza fino a m. 2, nel caso di periodi superiori a 30 giorni, per ogni mese in più o frazione.
|  | cad | 1.0967
T04.A40.050 | Cavalletto in profilato di acciaio, con asta richiudibile, per segnale circolare, per il primo mese o frazione.
|  | cad | 4.2127
T04.A40.060 | Cavalletto in profilato di acciaio, con asta richiudibile, per segnale circolare, nel caso di periodi superiori a 30 giorni, per ogni mese in più o frazione.
|  | cad | 1.435
T04.A40.070 | Cavalletto in profilato di acciaio, con asta richiudibile, per sostegni mobili, per il primo mese o frazione.
|  | cad | 6.4165
T04.A40.080 | Cavalletto in profilato di acciaio, con asta richiudibile, per sostegni mobili, nel caso di periodi superiori a 30 giorni, per ogni mese in più o frazione.
|  | cad | 3.6387
T04.A40.090 | Sacchetto di zavorra per stabilizzare supporti mobili (cavalletti, basi per pali, sostegni) in PVC di colore arancio, dimensioni 60x40 cm. riempito con graniglia di peso kg. 13, per il primo mese o frazione.
|  | cad | 3.7207
T04.A40.100 | Sacchetto di zavorra per stabilizzare supporti mobili (cavalletti, basi per pali, sostegni) in PVC di colore arancio, dimensioni 60x40 cm. riempito con graniglia di peso kg. 13, nel caso di periodi superiori a 30 giorni, per ogni mese in più o frazione.
|  | cad | 0.943
T04.A50 | Costo di utilizzo per mese o frazione, per la sicurezza dei lavoratori, di segnaletica di divieto, avvertimento o prescrizione in lamiera metallica, conforme al D. Lgs. 81/2008, con pellicola adesiva rifrangente, fornita e mantenuta nel luogo indicato dal Piano di Sicurezza e Coordinamento. Sono compresi: l'uso per la durata della fase di lavoro che lo richiede al fine di garantire la sicurezza dei lavoratori; tutte le attività di controllo, verifica e manutenzione per tutto il periodo di utilizzo; l'allontanamento a fine fase lavoro. E' inoltre compreso quanto altro occorre per l'utilizzo temporaneo della segnaletica che è e resta di proprietà dell'impresa.
T04.A50.010 | Segnaletica di sicurezza aziendale, 200x200 mm., visibilità 6 m., per il primo mese o frazione.
|  | cad | 3.0648
T04.A50.020 | Segnaletica di sicurezza aziendale, 200x200 mm., visibilità 6 m., nel caso di periodi superiori a 30 giorni, per ogni mese in più o frazione.
|  | cad | 0.287
T04.A50.030 | Segnaletica di sicurezza aziendale, 350x350 mm., visibilità 10 m., per il primo mese o frazione.
|  | cad | 3.157
T04.A50.040 | Segnaletica di sicurezza aziendale, 350x350 mm., visibilità 10 m., nel caso di periodi superiori a 30 giorni, per ogni mese in più o frazione.
|  | cad | 0.37925
T04.A50.050 | Segnaletica di sicurezza aziendale, 300x200 mm., visibilità 10 m., per il primo mese o frazione.
|  | cad | 3.157
T04.A50.060 | Segnaletica di sicurezza aziendale, 300x200 mm., visibilità 10 m., nel caso di periodi superiori a 30 giorni, per ogni mese in più o frazione.
|  | cad | 0.37925
T04.A50.070 | Segnaletica di sicurezza aziendale, 350x500 mm., visibilità 10 m., per il primo mese o frazione.
|  | cad | 3.5772
T04.A50.080 | Segnaletica di sicurezza aziendale, 350x500 mm., visibilità 10 m., nel caso di periodi superiori a 30 giorni, per ogni mese in più o frazione.
|  | cad | 0.7995
T04.A50.090 | Segnaletica di sicurezza aziendale, 500x700 mm., visibilità 16 m., per il primo mese o frazione.
|  | cad | 4.4075
T04.A50.100 | Segnaletica di sicurezza aziendale, 500x700 mm., visibilità 16 m., nel caso di periodi superiori a 30 giorni, per ogni mese in più o frazione.
|  | cad | 1.6298
T04.A60 | Sistema di segnalazione luminosa mobile costituita da una coppia di semafori a Led omologato, dotati di carrelli per lo spostamento,completi di lanterne (3 luci 1 via) di diametro 200-300 mm, centralina di accensione, programmazione e sincronismo, gruppo batterie 100 Ah collocate in contenitori stagni posizionati alla base dei semafori (compresa nella valutazione); valutazione riferita al sistema completo (coppia di semaforo). La voce di prezzo comprende inoltre la segnalazione delle aree di lavoro per tutta la durata del cantiere secondo le vigenti normative in materia di codice della strada, ivi compresi i due cartelli di preavviso,la messa in funzione, controllo e sorveglianza dell'impianto, le prescrizioni contenute negli elaborati progettuali della sicurezza e le disposizioni impartite dal Coordinatore della Sicurezza in fase di Esecuzione e dal Direttore dei Lavori, oltre agli eventuali oneri occorenti per la regolamentazione o le interruzioni del traffico durante le operazioni lavorative. Andrà computato in base al periodo di effettivo utilizzo, oppure, se l'uso è previsto per tutta la durata del cantiere, sarà computato in base alle date riportate nei verbali di consegna e di ultimazione, sottoposti per accettazione al Coordinatore della Sicurezza in fase di Esecuzione per quanto di competenza. Per i periodi di sospensione andrà verificato l'effettivo utilizzo di concerto con il Coordinatore della Sicurezza in fase di Esecuzione. Le singole traslazioni successiva alla posa dell'impianto semaforico saranno computate sulla base di quanto stabilito espressamente dal Coordinatore della Sicurezza in fase di Progettazione nel cronoprogramma dei lavori e nel PSC, o, in itinere di lavoro, a seguito di variante tecnica in corso d'opera, dal Coordinatore della Sicurezza in fase di Esecuzione.
T04.A60.001 | Impianto semaforico a Led - Costo per il primo mese o frazione
|  | cad | 665.1943
T04.A60.002 | Impianto semaforico a Led - Costo per ogni mese o frazione successivo al primo
|  | cad | 517.1432
T04.A60.003 | Impianto semaforico a Led - Costo per ogni traslazione durante l'avanzamento delle fasi di lavoro
|  | cad | 88.232
T04.A70 | Illuminazione mobile di recinzioni, barriere o di segnali, con lampade a led di colore giallo o rosso, anche ad intermittenza, alimentate a batteria. Sono compresi: il posizionamento in opera, tutte le attività di controllo, verifica e manutenzione per tutto il periodo di utilizzo e la rimozione a fine fase lavoro. E' inoltre compreso quanto altro occorre per l'utilizzo temporaneo.
T04.A70.001 | Nolo per ogni mese o frazione
|  | cad*mese | 1.4965
T04.A70.002 | Costo di esercizio al giorno
|  | cad*giorno | 1.9987
T04.E10 | Costo di utilizzo per mese o frazione, per la sicurezza dei lavoratori, di Estintore portatile a polvere polivalente per classi di fuoco A (combustibili solidi), B (combustibili liquidi), C (combustibili gassosi), tipo omologato secondo la normativa vigente, fornito e mantenuto nel luogo indicato dal Piano di Sicurezza e Coordinamento. Sono compresi: il posizionamento in opera; l'uso per la durata della fase di lavoro che lo richiede al fine di garantire la sicurezza dei lavoratori; tutte le attività di controllo, verifica e manutenzione per tutto il periodo di utilizzo; l'immediata sostituzione in caso d'uso; l'allontanamento a fine fase lavoro. E' inoltre compreso quanto altro occorre per l'utilizzo temporaneo dell'estintore che è e resta di proprietà dell'impresa.
T04.E10.010 | Costo d’uso mensile estintore da Kg. 6 - classe 55A - 233BC, per il primo mese o frazione.
|  | cad | 4.0693
T04.E10.020 | Costo d’uso mensile estintore da Kg. 6 - classe 55A - 233BC, nel caso di periodi superiori a 30 giorni, per ogni mese in più o frazione.
|  | cad | 1.5682
T04.E10.030 | Costo d’uso mensile estintore da Kg. 9 - classe 55A - 233BC, per il primo mese o frazione.
|  | cad | 4.1102
T04.E10.040 | Costo d’uso mensile estintore da Kg. 9 - classe 55A - 233BC, nel caso di periodi superiori a 30 giorni, per ogni mese in più o frazione.
|  | cad | 1.599
T04.E10.050 | Costo d’uso mensile estintore da Kg. 12 - classe 55A - 233BC, per il primo mese o frazione.
|  | cad | 4.182
T04.E10.060 | Costo d’uso mensile estintore da Kg. 12 - classe 55A - 233BC, nel caso di periodi superiori a 30 giorni, per ogni mese in più o frazione.
|  | cad | 1.681
T04.E20 | Costo di utilizzo per mese o frazione, per la sicurezza dei lavoratori, di Estintore portatile ad anidride carbonica per classi di fuoco B (combustibili liquidi), C (combustibili gassosi), particolarmente indicato per utilizo su apparecchiature elettriche, tipo omologato secondo la normativa vigente, fornito e mantenuto nel luogo indicato dal Piano di Sicurezza e Coordinamento. Sono compresi: il posizionamento in opera; l'uso per la durata della fase di lavoro che lo richiede al fine di garantire la sicurezza dei lavoratori; tutte le attività di controllo, verifica e manutenzione per tutto il periodo di utilizzo; l'immediata sostituzione in caso d'uso; l'allontanamento a fine fase lavoro. E' inoltre compreso quanto altro occorre per l'utilizzo temporaneo dell'estintore. Il mezzo estinguente è e resta di proprietà dell'impresa. dell'estintore.
T04.E20.010 | Costo d’uso mensile estintore portatile da Kg. 2 classe 34BC, per il primo mese o frazione.
|  | cad | 4.182
T04.E20.020 | Costo d’uso mensile estintore portatile da Kg. 2 classe 34BC, nel caso di periodi superiori a 30 giorni, per ogni mese in più o frazione.
|  | cad | 1.681
T04.E20.030 | Costo d’uso mensile estintore portatile da Kg. 5 classe 89BC, per il primo mese o frazione.
|  | cad | 4.4177
T04.E20.040 | Costo d’uso mensile estintore portatile da Kg. 5 classe 89BC, nel caso di periodi superiori a 30 giorni, per ogni mese in più o frazione.
|  | cad | 1.9167
T04.E30 | Costo di utilizzo per mese o frazione, per la sicurezza dei lavoratori, di Estintore carrellato utilizzante polvere polivalente e per le classi di fuoco A (combustibili solidi), B (combustibili liquidi), C (combustibili gassosi), tipo omologato secondo la normativa vigente installato su carrello trasportabile a mano, fornito e mantenuto nel luogo indicato dal Piano di Sicurezza e Coordinamento. Sono compresi: il posizionamento in opera; l'uso per la durata della fase di lavoro che lo richiede al fine di garantire la sicurezza dei lavoratori; tutte le attività di controllo, verifica e manutenzione per tutto il periodo di utilizzo; l'immediata sostituzione in caso d'uso; l'allontanamento a fine fase lavoro. E' inoltre compreso quanto altro occorre per l'utilizzo temporaneo dell'estintore. Il mezzo estinguente è e resta di proprietà dell'impresa.
T04.E30.010 | Costo d’uso mensile estintore carrellato a polvere da Kg. 30 classe A B1 C, per il primo mese o frazione.
|  | cad | 6.8675
T04.E30.020 | Costo d’uso mensile estintore carrellato a polvere da Kg. 30 classe A B1 C, nel caso di periodi superiori a 30 giorni, per ogni mese in più o frazione.
|  | cad | 2.8597
T04.E30.030 | Costo d’uso mensile estintore carrellato a polvere da Kg. 50 classe A B1 C, per il primo mese o frazione.
|  | cad | 7.3902
T04.E30.040 | Costo d’uso mensile estintore carrellato a polvere da Kg. 50 classe A B1 C, nel caso di periodi superiori a 30 giorni, per ogni mese in più o frazione.
|  | cad | 3.3722
T04.E30.050 | Costo d’uso mensile estintore carrellato a polvere da Kg. 100 classe A B1 C, per il primo mese o frazione.
|  | cad | 8.897
T04.E30.060 | Costo d’uso mensile estintore carrellato a polvere da Kg. 100 classe A B1 C, nel caso di periodi superiori a 30 giorni, per ogni mese in più o frazione.
|  | cad | 4.879